## ZZK ter
TER ZBIORCZE ZESTAWIENIE KOSZTÓW
Rozbudowa układu dróg powiatowych (ulice Podolańska, Szczawnicka, Golęcińska, Wojska Polskiego) wraz z likwidacją skrzyżowania jednopoziomowego ul. Podolańskiej z ul. Lutycką w ramach zadania pn.: „Budowa wiaduktów drogowych w ciągu ulicy Lutyckiej i Golęcińskiej w Poznaniu.”
Zakres robót finansowanych przez Poznanskie Inwestycje Miejskie
L.p. | ELEMENT | Wartość zł
1 | WYMAGANIA OGÓLNE (3% WARTOŚCI NETTO ROBÓT)
2 | BRANŻA DROGOWA
3 | BRANŻA INŻYNIERYJNA I KONSTRUKCYJNA - W4 |  | UWAGI
4 | BRANŻA INŻYNIERYJNA I KONSTRUKCYJNA - Mury oporowe |  | 1) BRAK FORMUŁ W DANYCH KOMÓRKACH
5 | BRANŻA SANITARNA - (Kanalizacja deszczowa) |  | 2) BRAK SUM W KOLUMNACH
6 | ENERGETYKA - (Oświetlenie, przebudowy) |  | 3) NALEŻY WYCENIAĆ DO 2 MIEJSC PO PRZECINKU
7 | TELETECHNIKA (Przebudowy i Kanał Technologiczny) |  | 4) PRZEDMIAR NR 3 I NR 10 WYSTĘPUJE W PODZIALE NA ZAKRES PKP PLK ORAZ MIASTA POZNAŃ. JEŚLI W DANEJ POZYCJI PRZEDMIAROWEJ W JEDNYM Z PRZEDMIARÓW WPISANA JEST ILOŚĆ 0,00, TO ODPOWIEDNIA ILOŚĆ ZNAJDUJE SIĘ W ZAKRESIE ADEKWATNYM DO ZAKRESU PODMIOTU FINANSUJĄCEGO.
RAZEM WARTOŚĆ ROBÓT NETTO
| VAT 23% |  | 5) W WYMAGANIACH OGÓLNYCH DLA MIASTA POZNAŃ I PKP PLK NALEŻY WYCENIĆ WSZELKIE KOSZTY ZWIĄZANE Z DOSTOSOWANIEM ZADANIA INWESTYCYJNEGO DO WYMOGÓW SWZ, TJ. UMOWY, DOKUMENTACJI, STWIORB, DECYZJI I POZWOLEŃ. ROZLICZENIE POZYCJI NASTĄPI W 3 RATACH, ZGODNIE Z ZAKŁADKĄ NR 1 PLIKU.
RAZEM WARTOŚĆ ROBÓT BRUTTO
Zakres robót finansowanych przez PKP PLK S.A.
L.p. | ELEMENT | Wartość zł
8 | BRANŻA INŻYNIERYJNA I KONSTRUKCYJNA - W4
9 | BRANŻA KOLEJOWA - NAWIERZCHNIE
10 | BRANŻA KOLEJOWA - TRAKCJA
11 | BRANŻA KOLEJOWA - SRK
RAZEM WARTOŚĆ ROBÓT NETTO
VAT 23%
RAZEM WARTOŚĆ ROBÓT BRUTTO
WARTOŚĆ KOSZTORYSOWA ROBÓT
RAZEM WARTOŚĆ ROBÓT NETTO
VAT 23%
RAZEM WARTOŚĆ ROBÓT BRUTTO
Słownie:
Podpis:

## 1
TER DM.00.00.00
Rozbudowa układu dróg powiatowych (ulice Podolańska, Szczawnicka, Golęcińska, Wojska Polskiego) wraz z likwidacją skrzyżowania jednopoziomowego ul. Podolańskiej z ul. Lutycką w ramach zadania pn.: „Budowa wiaduktów drogowych w ciągu ulicy Lutyckiej i Golęcińskiej w Poznaniu.”
ZAKRES ZIa OPCJA
Numer pozycji | Numer STWiORB | Nazwa i opis pozycji przedmiaru | Jednostka miary | Ilość | Cena jedn. | Wartość
1 | 2 | 3 | 4 | 5 | 6 | 7
1 |  | WYMAGANIA OGÓLNE MIASTO POZNAŃ
1.1. |  | WYMAGANIA OGÓLNE (do 3% WARTOŚCI NETTO ROBÓT) MIASTO POZNAŃ
1.1.1. |  | Koszty dostosowania do zapisów SWZ w tym: zapisów umownych, STWiORB, dokumentacji, decyzji i uzgodnień. Wartość pozycji nie może przekroczyć 3% wartości dla wszystkich robót dla zakresu Miasta Poznań - kwota wyrażona w netto. | ryczałt | 1
1.1.1.1 |  | Koszty dostosowania do zapisów umownych, co stanowi to wartość 30 % z pozycji 1.1.1 rozliczane po 4 miesiącu od przekazania terenu budowy | ryczałt | 0.3 | X | X
1.1.1.2 |  | Koszty dostosowania do zapisów umownych, co stanowi to wartość 40 % z pozycji 1.1.1 rozliczane po 12 miesiącu od przekazania terenu budowy | ryczałt | 0.4 | X | X
1.1.1.3 |  | Koszty dostosowania do zapisów umownych, co stanowi to wartość 30 % z pozycji 1.1.1 rozliczane po 20 miesiącu od przekazania terenu budowy | ryczałt | 0.3 | X | X
Razem WYMAGANIA OGÓLNE
TER DM.00.00.00
Rozbudowa układu dróg powiatowych (ulice Podolańska, Szczawnicka, Golęcińska, Wojska Polskiego) wraz z likwidacją skrzyżowania jednopoziomowego ul. Podolańskiej z ul. Lutycką w ramach zadania pn.: „Budowa wiaduktów drogowych w ciągu ulicy Lutyckiej i Golęcińskiej w Poznaniu.”
ZAKRES ZIa
Numer pozycji | Numer STWiORB | Nazwa i opis pozycji przedmiaru | Jednostka miary | Ilość | Cena jedn. | Wartość
1 | 2 | 3 | 4 | 5 | 6 | 7
1 |  | WYMAGANIA OGÓLNE PKP PLK
1.1. |  | WYMAGANIA OGÓLNE (do 3% WARTOŚCI NETTO ROBÓT) PKP PLK
1.1.1. |  | Koszty dostosowania do zapisów SWZ w tym: zapisów umownych, STWiORB, dokumentacji, decyzji i uzgodnień. Wartość pozycji nie może przekroczyć 3% wartości dla wszystkich robót dla zakresu PKP PLK - kwota wyrażona w netto. | ryczałt | 1
1.1.1.1 |  | Koszty dostosowania do zapisów umownych, co stanowi to wartość 30 % z pozycji 1.1.1 rozliczane po 4 miesiącu od przekazania terenu budowy | ryczałt | 0.3 | X | X
1.1.1.2 |  | Koszty dostosowania do zapisów umownych, co stanowi to wartość 40 % z pozycji 1.1.1 rozliczane po 12 miesiącu od przekazania terenu budowy | ryczałt | 0.4 | X | X
1.1.1.3 |  | Koszty dostosowania do zapisów umownych, co stanowi to wartość 30 % z pozycji 1.1.1 rozliczane po 20 miesiącu od przekazania terenu budowy | ryczałt | 0.3 | X | X
Razem WYMAGANIA OGÓLNE

## 2
TER - BRANŻA DROGOWA
Rozbudowa układu dróg powiatowych (ulice Podolańska, Szczawnicka, Golęcińska, Wojska Polskiego) wraz z likwidacją skrzyżowania jednopoziomowego ul. Podolańskiej z ul. Lutycką w ramach zadania pn.: „Budowa wiaduktów drogowych w ciągu ulicy Lutyckiej i Golęcińskiej w Poznaniu.”
Zakres ZIa - opcja
Numer pozycji | Numer STWiORB | Nazwa i opis pozycji przedmiaru | Jednostka miary | Ilość | Cena jedn. | Wartość
1 | 2 | 3 | 4 | 5 | 6 | 7
1 | D-01.00.00 | ROBOTY PRZYGOTOWACZE
1.1. | D-01.01.01a | Odtworzenie trasy i punktów wysokościowych oraz sporządzenie inwentaryzacji powykonawczej drogi
1.1.1. | D-01.01.01a | Roboty pomiarowe przy liniowych robotach ziemnych | km
|  | - ul. Podolańska od km 0+550, Enea, rondo, Golęcińska odc. 2, Golęcińska odc. 3, Droga akcesyjna odc. 2, ul. Wojska Polskiego 1, ul. Wojska Polskiego 2 | km | 1.522
1.1.2 | D-01.01.01a | Inwentaryzacja powykonawcza drogi | kpl | 1
| D-01.01.01a | Przeniesienie punktów osnowy geodezyjnej | kpl | 7
1.2 | D-01.02.01 | Usunięcie drzew i krzaków
1.2.1 | D-01.02.01 | Karczowanie drzew i krzewów | ha
|  | cała inwestycja | ha | 0.72
1.2.2 | D-01.02.01 | Wycinka z karczowaniem drzew | szt.
|  | cała inwestycja | szt. | 10
1.3 | D-01.02.02a | Zdjęcie warstwy ziemi urodzajnej
1.3.1 | D-01.02.02a | Usunięcie warstwy ziemi urodzajnej (humus), w tym karpin i korzeni grubość warstwy 20·cm wraz z kosztem załadunku, wywozu i utylizacji | m2
|  | cała inwestycja | m2 | 12250.0267
|  | - ul. Podolańska 30 m | m2 | 134.103
1.4 | D-01.02.04 | Rozbiórki elementów dróg, ogrodzeń i przepustów
1.4.1 | D-01.02.04 | Rozebranie podbudowy pod chodnik, ścieżki rowerowe z kruszywa kamiennego, grubość podbudowy 15·cm wraz z kosztem załadunku, wywozu i utylizacji | m2
|  | cała inwestycja | m2 | 2349.5082
1.4.2 | D-01.02.04 | Rozebranie podbudowy z kruszywa kamiennego, grubość podbudowy 25·cm wraz z kosztem załadunku, wywozu i utylizacji | m2
|  | cała inwestycja | m2 | 9407.3
1.4.3 | D-01.02.04 | Rozebranie nawierzchni chodnika z kostki brukowej betonowej, na podsypce cementowo-piaskowej, wysokość kostki 8·cm wraz z kosztem załadunku, wywozu i utylizacji | m2
|  | cała inwestycja | m2 | 240.1028
1.4.4 | D-01.02.04 | Rozebranie nawierzchni chodnika z kostki płyt betonowych, na podsypce cementowo-piaskowej, wysokość płyty 8·cm wraz z kosztem załadunku, wywozu i utylizacji | m2
|  | cała inwestycja | m2 | 1309.134
|  | - ul. Podolańska 30 m | m2 | 105.809
1.4.5 | D-01.02.04 | Rozebranie nawierzchni jezdni granitowej wraz z kosztem załadunku, wywozu na bazę materiałową MZD | m2
|  | cała inwestycja | m2 | 4594.4829
|  | - ul. Podolańska 30 m | m2 | 288.221
1.4.6 | D-01.02.04 | Rozebranie nawierzchni jezdni z płyt betonowych/kostki betonowej wraz z kosztem załadunku, wywozu i utylizacji | m2
|  | cała inwestycja | m2 | 138.2152
1.4.7 | D-01.02.04 | Rozebranie barierki U-14a wraz z kosztem załadunku, wywozu i utylizacji | m
|  | cała inwestycja | m | 256
1.4.8 | D-01.02.04 | Rozebranie ogrodzeń, bram i furtek wraz z kosztem załadunku, wywozu i utylizacji | m
|  | cała inwestycja | m | 489.674
1.4.9 | D-01.02.04 | Regulacja wysokościowa bram | szt
|  | cała inwestycja - regulacja | szt | 1
1.4.10 | D-01.02.04 | Rozebranie krawężników z ławami i z kosztem załadunku, wywozu i utylizacji | m
|  | cała inwestycja | m | 2086.7605
|  | - ul. Podolańska 30 m | m | 61
1.4.11 | D-01.02.04 | Rozebranie obrzeży wraz z ławami i z kosztem załadunku, wywozu i utylizacji | m
|  | cała inwestycja | m | 1170.361
1.4.12 | D-01.02.04 | Rozbiórka ścieku prefabrykowanego, z kostki granitowej na podsypce cementowo-piaskowej wraz z kosztem załadunku, wywozu i utylizacji | m
|  | cała inwestycja | m | 263.75
1.4.13 | D-01.02.04 | Rozebranie nawierzchni gruntowej wraz z kosztem załadunku, wywozu i utylizacji | m2
|  | cała inwestycja | m2 | 110
1.5.14 | D-01.02.04 | Rozebranie maszów reklamowych | kpl
|  | Rozebranie masztów reklamowych wraz z fundamentami | kpl | 2
1.5.15 | D-01.02.04 | Rozebranie oznakowania drogowego | kpl
|  | Rozebranie tarcz znaków pionowych wraz z słupkami o posadowieniem | kpl | 100
Razem ROBOTY PRZYGOTOWAWCZE
2 | D-02.00.00 | ROBOTY ZIEMNE
2.1 | D-02.01.01 | Wykonanie wykopów
2.1.1 | D-02.01.01 | Wykonanie wykopów wraz z kosztem załadunku, wywozu i utylizacji gruntu | m3
|  | cała inwestycja | m3 | 13238.098
|  | Wymiana gruntów - cała inwestycja | m3 | 17287.6
2.2 | D-02.03.01 | Wykonanie nasypów
2.2.1 | D-02.03.01 | Wykonanie nasypów z pozyskaniem i transportem gruntu | m3
|  | cała inwestycja | m3 | 19812.37
|  | Wymiana gruntów - cała inwestycja | m3 | 17287.6
Razem ROBOTY ZIEMNE
3 | D-03.00.00 | ODWODNIENIE KORPUSU DROGOWEGO
3.1 | D-03.01.01 | Przepust drogowy
3.1.1 | D-03.01.01 | Przepust pod koroną drogi wraz z umocnieniem dna i skarp wlotu i wylotu małogabarytowymi elementami betonowymi na podsypce piaskowo-cementowej gr. 10cm | m
|  | przepus tFi 1200mm (szt.1) | m | 32.5
3.1.2 | D-03.01.01 | Przepust w ciągu rowu wraz z umocnieniem dna i skarp wlotu i wylotu małogabarytowymi elementami betonowymi na podsypce piaskowo-cementowej gr. 10cm | m
|  | przepust Fi 800mm szt.1 | m | 20.5
|  | przepust Fi 800mm szt.1 | m | 13
Razem ODWODNIENIE KORPUSU DROGOWEGO
4 | D-04.00.00 | PODBUDOWY
4.1 | D-04.04.01a | Podłoże ulepszone z mieszanki kruszywa niezwiązanego
4.1.1 | D-04.04.01 a | Podłoże ulepszone z mieszanki kruszywa niezwiązanego | m2
|  | mieszanka niezwiązana lub grunt niewys. o CBR ≥20% 40 cm - ul. Podolańska KR4 | m2 | 2670.3127
|  | mieszanka niezwiązana lub grunt niewys. o CBR ≥20% 40 cm - ul. Podolańska KR4 - 30 m | m2 | 296.1
|  | mieszanka niezwiązana lub grunt niewys. o CBR ≥20% 40 cm - ul. Golęcińska KR4 | m2 | 1729.5279
4.2 | D-04.02.01 | Warstwa separacyjna z geotkaniny
4.2.1 | D-04.02.01 | Separacja warstw gruntu z jednoczesnym wzmocnieniem, geotkanina | m2
|  | - zatoki autobusowe, pierścień ronda, zjazdy | m2 | 802.5
4.2.2 | D-04.02.01 | Ułożenie siatki przeciwspękaniowej | m2
|  | na łączeniu dróg KR4 i niżej - szerokość 2m | m2 | 33
4.3 | D-04.03.01 | Oczyszczenie i skropienie
4.3.1 | D-04.03.01 | Oczyszczenie nawierzchni drogowych, mechaniczne | m2
|  | nawierzchnia z kruszywa | m2 | 16691.0349
4.3.2 | D-04.03.01 | Oczyszczenie nawierzchni drogowych, mechaniczne | m2
|  | nawierzchnia asfaltowa | m2 | 20711.1118
4.3.3 | D-04.03.01 | Skropienie nawierzchni drogowej asfaltem | m2
|  | nawierzchnia z kruszywa | m2 | 16691.0349
4.3.4 | D-04.03.01 | Skropienie nawierzchni drogowej asfaltem | m2
|  | nawierzchnia asfaltowa | m2 | 20711.1118
4.4 | D-04.04.02 | Podbudowa zasadnicza i pomocnicza z mieszanki kruszywa niezwiązanego
4.4.1 | D-04.04.02 | Podbudowa pomocnicza z mieszanki kruszywa łamanego stabilizowanego mechanicznie grubość warstwy po zagęszczeniu 15 cm | m2
|  | -ul. Wojska Polskiego KR2 | m2 | 1450
4.4.2 | D-04.04.02 | Podbudowa zasadnicza z mieszanki kruszywa niezwiązanego C90/3, grubość warstwy po zagęszczeniu 20 cm | m2
|  | - ul. Podolańska KR4 | m2 | 2283.4727
|  | - ul. Podolańska KR4 - 30 m | m2 | 250.5
|  | -ul. Wojska Polskiego KR4 | m2 | 2272.2899
|  | - ul. Golęcińska KR4 | m2 | 4060.6923
|  | - rondo KR4 | m2 | 798.96
|  | -ul. Wojska Polskiego KR2 | m2 | 1140.21
|  | - dodatkowa jezdnia | m2 | 758
4.4.3 | D-04.04.02 | Podbudowa zasadnicza z mieszanki kruszywa niezwiązanego C90/3, grubość warstwy po zagęszczeniu 15 cm | m2
|  | chodniki | m2 | 3670.3
4.4.4 | D-04.04.02 | Podbudowa zasadnicza z mieszanki kruszywa niezwiązanego C90/3, grubość warstwy po zagęszczeniu 25 cm (było 5126,90, m2, jest 5061,90) | m2
|  | ścieżki rowerowe (było 2645,90, m2, jest 2580,90 m2) | m2 | 2645,90 2580,90
|  | ciągi pieszo-rowerowe | m2 | 525
|  | dodatkowa jezdnia, zjazdy, strefy wypoczynku | m2 | 1956
4.4.5 | D-04.04.02 | Podbudowa zasadnicza z mieszanki kruszywa niezwiązanego C90/3, grubość warstwy po zagęszczeniu 28 cm | m2
|  | ścieżki rowerowe | m2 | 65
4.5 | D-04.05.00 | Podbudowy Stabilizowane Spoiwami Hydraulicznymi
4.5.1 | D-04.05.01 | Podbudowa z mieszanki związanej spoiwem hydraulicznym C5/6 gr 20cm | m2
|  | grubość 20 cm - Zatoki autobusowe -ul. Golęcińska KR4 | m2 | 299.575
|  | grubość 20 cm - Rondo, powierzchnia przejezdna | m2 | 513
|  | grubość 20 cm - zjazdy na teren wojska | m2 | 440
|  | grubość 20 cm - zjazdy pozostałe | m2 | 766
4.5.2 | D-04.05.01 | Podbudowa z mieszanki związanej spoiwem hydraulicznym C5/6 gr 18cm | m2
|  | grubość 18 cm - ul. Podolańska KR4 | m2 | 2441.2627
|  | grubość 18 cm - ul. Podolańska KR4 - 30 m | m2 | 269.1
|  | grubość 18 cm - ul. Golęcińska KR4 | m2 | 1895.4679
4.5.3 | D-04.05.01 | Podbudowa z mieszanki związanej spoiwem hydraulicznym C5/6 gr 15 cm | m2
|  | grubość 15 cm - ul. Wojska Polskiego KR4 | m2 | 2416.5679
|  | grubość 15 cm - ul. Golęcińska KR4 | m2 | 3426.3474
|  | grubość 15 cm - rondo KR4 | m2 | 1283.54
|  | grubość 15 cm - zjazdy na teren wojska | m2 | 460
4.6 | D-04.06.01b | Podbudowa z betonu cementowego
4.6.1 | D-04.06.01b | Podbudowy betonowe, beton klasy C16/20, grubość warstwy 20·cm | m2
|  | - rondo | m2 | 251
|  | - przebrukownaia zjazdy | m2 | 31
4.6.2 | D-04.06.01b | Podbudowy betonowe, beton klasy C8/10, grubość warstwy 10·cm, | m2
|  | chodniki | m2 | 3670.3
4.7 | D-04.07.01 | Podbudowa zasadnicza z betonu asfaltowego
4.7.1 | D-04.07.01 | Podbudowy z betonu asfaltowego AC 22P 35/50, grubość warstwy po zagęszczeniu 10·cm, | m2
|  | Podbudowy z betonu asfaltowego AC 22P 35/50, grubość warstwy po zagęszczeniu 10·cm, - ul. Podolańska KR4 | m2 | 1942.4427
|  | Podbudowy z betonu asfaltowego AC 22P 35/50, grubość warstwy po zagęszczeniu 10·cm, - ul. Podolańska KR4 - 30 m | m2 | 210.3
|  | Podbudowy z betonu asfaltowego AC 22P 35/50, grubość warstwy po zagęszczeniu 10·cm, - ul. Wojska Polskiego KR4 | m2 | 1933.4279
|  | Podbudowy z betonu asfaltowego AC 22P 35/50, grubość warstwy po zagęszczeniu 10·cm, - ul. Golęcińska KR4 | m2 | 3542.9953
|  | Podbudowy z betonu asfaltowego AC 22P 35/50, grubość warstwy po zagęszczeniu 10·cm, - rondo KR4 | m2 | 684
Razem PODBUDOWY
5 | D-05.00.00 | NAWIERZCHNIE
5.1 | D-05.03.01 | Nawierzchnia z kostki kamiennej
5.1.1 | D-05.03.01 | Nawierzchnie z kostki kamiennej | m2
|  | kostka 16 cm - rondo | m2 | 251
|  | kostka 16 cm - przebrukownaia zjazdy | m2 | 31
5.1.2 | 05.03.01 | Nawierchnia z kostki kamiennej | m2
|  | Pas kompensacyjny z kostki 8x8 cm - cala inwestycja | m2 | 144.9017
|  | Pas kompensacyjny z kostki 8x8 cm - 30 m Podolanska | m2 | 9
|  | powierzchnie stref wypoczynku | m2 | 24
5.2 | D-05.03.04 | Nawierzchnia ścieralna z betonu cementowego.
5.2.1 | D-05.03.04 | Nawierzchnia ścieralna z betonu cementowego C35/45. Warstwa ścieralna grubości 23 cm | m2
|  | Zatoki autobusowe - ul. Golęcińska KR4 | m2 | 260.5
|  | Rondo | m2 | 176
5.2.1 | D-05.03.04 | Nawierzchnia ścieralna z betonu cementowego. Warstwa ścieralna grubości 25 cm | m2
|  | Zjazdy i poszerzenia jezdni | m2 | 366
5.3 | D-05.03.05a | Nawierzchnia z betonu asfaltowego. Warstwa ścieralna
5.3.1 | D-05.03.05a | Nawierzchnia z betonu asfaltowego. Warstwa ścieralna | m2
|  | ścieżki rowerowe | m2 | 2416.6
|  | ścieżki rowerowe - Podolanska 30 m | m2 | 75.4
|  | ciągi pieszo - rowerowe | m2 | 525
5.4 | D-05.03.05b | Nawierzchnia z betonu asfaltowego. Warstwa wiążąca. Nawierzchnie z betonu asfaltowego AC 16W
5.4.1 | D-05.03.05b | Nawierzchnia z betonu asfaltowego. Warstwa wiążąca. Nawierzchnie z betonu asfaltowego AC 11W gr 4cm | m2
|  | grubości 4·cm, ścieżki rowerowe | m2 | 2492
|  | ciągi pieszo - rowerowe | m2 | 525
5.4.2 | D-05.03.05b | Nawierzchnia z betonu asfaltowego. Warstwa wiążąca. Nawierzchnie z betonu asfaltowego AC 16W gr 6cm | m2
|  | grubości 6·cm - ul. Podolańska KR4 | m2 | 1942.4427
|  | grubości 6·cm - ul. Podolańska KR4 - 30 m | m2 | 210.3
|  | grubości 6·cm - ul. Wojska Polskiego KR4 | m2 | 1926.7679
|  | grubości 6·cm - Golęcińska KR4 | m2 | 3532.1053
|  | grubości 6·cm - rondo | m2 | 684
5.4.3 | D-05.03.05b | Nawierzchnia z betonu asfaltowego. Warstwa wiążąca. Nawierzchnie z betonu asfaltowego AC 16W gr 8 cm | m2
|  | grubości 8·cm - ul. Wojska Polskiego KR2 | m2 | 1085.33
5.5 | D-05.03.11 | Frezowanie nawierzchni asfaltowej
5.5.1 | D-05.03.11 | Frezowanie nawierzchni jezdni asfaltowej wraz z kosztem załadunku, wywozu i utylizacji | m2
|  | cała inwestycja | m2 | 4276.3809
5.5.2 | D-05.03.11 | Frezowanie nawierzchni ścieżki rowerowej asfaltowej wraz z kosztem załadunku, wywozu i utylizacji | m2
|  | cała inwestycja | m2 | 694.4624
5.6 | D-05.03.13 | Nawierzchnia z mieszanki SMA
5.6.1 | D-05.03.13 | Nawierzchnia z mieszanki mastyksowo-grysowej (SMA). Warstwa ścieralna SMA 8 PMB 45/80-55, grubości 4·cm | m2
|  | ul. Podolańska KR4 | m2 | 1942.4427
|  | ul. Podolańska KR4 - 30 m | m2 | 210.3
|  | ul. Wojska Polskiego KR4 | m2 | 1921.9579
|  | ul. Golęcińska KR4 | m2 | 3524.2403
|  | Rondo | m2 | 684
|  | Wojska Polskiego KR2 | m2 | 1080
5.7 | 05.03.23 | Nawierzchnia z kostki brukowej betonowej
5.7.1 | 05.03.23 | Nawierchnia z kostki betonowej na podsypce piaskowej 3 cm | m2
|  | kostka typu cegiełka - kolor jasnoszary 8cm - zjazdy | m2 | 600
|  | na podsypce cementowo piaskowej - ul. Wojska Polskiego KR2 gr. 10 cm | m2 | 52.5
|  | dodatkowa jezdnia ulicy Golęcińskiej - gr. 10 cm | m2 | 540
Razem NAWIERZCHNIE
6 | D-06.00.00 | ROBOTY WYKOŃCZENIOWE
6.1 | D-06.01.01 | Umocnienie powierzchniowe skarp, rowów i ścieków
6.1.1. | D-06.01.01 | Umocnienie powierzchniowe skarp, rowów i ścieków | m2
|  | Mechaniczne plantowanie terenu, humusowanie gr 15cm z obsianiem mieszanki trawy | m2 | 8361.6512
|  | - ul. Podolańska 30 m | m2 | 387.6976
6.1.2 | D-06.01.01 | Palisada drewniana w ciągu rowu | kpl.
|  | Palisada z palików drewnianych FI 10 cm dł. 100cm z 2 warstwami folii polietynowej obsypane gruntem nasypowym gr. 4cm oraz kruszywem 31,5/63mm gr. 10cm | kpl. | 41
|  | - ul. Podolańska 30 m | kpl. | 1
6.1.3 | D-06.01.01 | Nawierzchnia z płyt betonowych ażurowych | m2
|  | Nawierzchnia z płyt typu JOMB 12,5 cm na podsypce cementowo piaskowej | m2 | 410
6.2 | D-06.03.01 | Pobocze utwardzone kruszywem łamanym
6.2.1 | D-06.03.01 | Wykonanie poboczy utwardzonych kruszywem | m2
|  | wykonanie poboczy o grubości 15 cm | m2 | 1303.874
Razem ROBOTY WYKOŃCZENIOWE
7 | D-07.00.00 | OZNAKOWANIE DRÓG I URZĄDZENIA BEZPIECZEŃSTWA RUCHU
7.1 | D-07.01.01 | Oznakowanie poziome
7.1.1 | D-07.01.01 | Oznakowanie poziome | m2
|  | Wykonanie oznakowania poziomego zgodnie z projektem stałej organizacji ruchu - kolor biały | m2 | 545.21
|  | Wykonanie oznakowania poziomego zgodnie z projektem stałej organizacji ruchu - kolor czerwony | m2 | 114.35
7.2 | D-07.02.01 | Oznakowanie pionowe
7.2.1 | D-07.02.01 | Oznakowanie pionowe - tarcze znaków | szt | 102
7.2.2 | D-07.02.01 | Oznakowanie pionowe - słupki znaków | szt | 88
7.2.3 | D-07.02.01 | Oznakowanie pionowe - słupki U5b +C9 | szt | 5
7.2.4 | D-07.02.01 | Urządzenia BRD (U-1, U2, U2a, U-3a, U-4b) | szt | 9
7.2.5 | D-07.02.01 | Montaż licznika rowerowego z pylonem | kpl | 1
7.3 | D-07.05.01 | Bariery ochronne
7.3.1 | D-07.05.01 | Bariery ochronne stalowe | m
|  | H1W3 | m | 48.2
|  | N1W3 | m | 179
|  | N2W2 | m | 111
7.4 | D-07.06.01 | Ogrodzenie
7.4.1 | D-07.06.01 | Ogrodzenie | m | 163
|  | zbiornik | m | 163
7.4.2 | D-07.06.01 | Brama | szt | 1
|  | zbiornik | szt | 1
7.5 | D-07.06.01b | Ogrodzenie dla zwierząt
7.5.1 | D-07.06.01b | Wykonanie ogrodzenia - płotki herpetologiczne - cała inwestycja | m | 245.5
7.5.2 | D-07.06.01b | Wykonanie ogrodzenia stoprynny - cała inwestycja | m | 20
7.6 | D-07.06.02a | Urządzenia zabezpieczające ruch pieszych
7.6.1 | D-07.06.02a | Balustrada z rur stalowych, rozstaw słupków 2,0·m | m
|  | cała inwestycja | m | 370.5
Razem OZNAKOWANIE DRÓG I URZĄDZENIA BEZPIECZEŃSTWA RUCHU
8 | D-08.00.00 | ELEMENTY ULIC
8.1 | D-08.01.01 | Krawężniki betonowe, oporniki betonowe
8.1.1 | D-08.01.01 | Krawężniki betonowe 20x30·cm na podsypce cementowo-piaskowej na ławie betonowej z oporem | m
|  | cała inwestycja | m | 1820
|  | - ul. Podolańska 30 m | m | 60
8.1.2 | D-08.01.01 | Krawężniki betonowe najazdowe(+4cm) 15 20x22·cm na podsypce cementowo-piaskowej na ławie betonowej z oporem (było 233 jest 114,5) | m
|  | cała inwestycja (było 233 jest 114,5) | m | 233 114,5
8.1.3 | D-08.01.01 | Krawężniki betonowe przystankowe (+18 cm) na podsypce cementowo-piaskowej na ławie betonowej z oporem | m
|  | cała inwestycja | m | 66
8.1.4 | D-08.01.01 | Opornik betonowy 12x25cm (+0cm) na podsypce cementowo-piaskowej z wypełnieniem spoin zaprawą cementową na ławie betonowej z oporem | m
|  | cała inwestycja | m | 273
8.2 | D-08.01.02 | Krawężniki kamienne
8.2.1 | D-08.01.02 | Krawężniki kamienne wystające 20x30·cm na ławie betonowej z oporem | m
|  | cała inwestycja | m | 490
8.2.2 | D-08.01.02 | Krawężniki kamienne obniżony (+2cm) 20x30·cm na ławie betonowej z oporem | m
|  | cała inwestycja | m | 110
8.2.3 | D-08.01.02 | Krawężniki kamienny najazdowe(+4cm) 15 20x22·cm na podsypce cementowo-piaskowej na ławie betonowej z oporem | m
|  | cała inwestycja | m | 108.5
8.3 | D-08.02.01a | Chodnik z betonowych płyt brukowych
8.3.1 | D-08.02.01a | Nawierzchnia ścieralna z płyt betonowych 50x50x8 cm | m2
|  | chodniki | m2 | 3386
|  | - ul. Podolańska 30 m | m2 | 135.3
8.3.2 | D-08.02.01a | Chodniki z płyt betonowych wskaźnikowych 30x30x8·cm na podsypce cementowo-piaskowej (ścieżka kierunkowa) (faktura A1) | m2
|  | cała inwestycja | m2 | 48.3
8.3.3 | D-08.02.01a | Chodniki z płyt betonowych wskaźnikowych 30x30x8·cm na podsypce cementowo-piaskowej (płytki ostrzegawcze) (faktura B) | m2
|  | cała inwestycja | m2 | 99.8
8.3.4 | D-08.02.01a | Chodniki z płyt betonowych wskaźnikowych 30x30x8·cm na podsypce cementowo-piaskowej (pole uwagi) (fakturaC1) | m2
|  | cała inwestycja | m2 | 0.8
8.3.5 | D-08.02.01a | Chodniki z płyt betonowych wskaźnikowych 30x30x8·cm na podsypce cementowo-piaskowej (pole uwagi) (fakturaC2) | m2
|  | cała inwestycja | m2 | 2.4
8.3.6 | D-08.02.01a | Chodniki z płyt betonowych wskaźnikowych 30x30x8·cm na podsypce cementowo-piaskowej (pole uwagi np.kostka granitowa) (faktura C3) | m2
|  | cała inwestycja | m2 | 1.2
8.3.7 | D-08.02.01a | Chodniki z płyt betonowych wskaźnikowych 30x30x8·cm na podsypce cementowo-piaskowej (faktura C4) | m2
|  | cała inwestycja | m2 | 0.4
8.4 | D-08.03.01 | Betonowe obrzeża chodnikowe
8.4.1 | D-08.03.01 | Obrzeża betonowe 30x6·cm na podsypce cementowo-piaskowej z wypełnieniem spoin zaprawą cementową na ławie betonowej z oporem | m
|  | cała inwestycja | m | 4370
|  | - ul. Podolańska 30 m | m | 120.5
8.4.2 | D-08.03.01 | Palisada betonowa | m
|  | Prefabrykowana palisada betonowa 10x80cm na ławie betonowej | m | 14
8.5 | D - 08.05.00 | Ścieki
8.5.1 | D - 08.05.01 | Korytko ściekowe muldowe | m
|  | - muldowe 30 cm | m | 86
8.5.2 | D - 08.05.01 | Korytko ściekowe muldowe | m
|  | - muldowe 50 cm | m | 44
8.5.3 | D - 08.05.01 | Korytko ściekowe skarpowe | m
|  | - skarpowe 50 cm | m | 4
8.5.4 | D - 08.05.01 | Odwodnienie liniowe - z rusztem | m
|  | zjazd na Golecinskiej | m | 5.2
Razem ELEMENTY ULIC
9 | D-09.00.00 | ZIELEŃ DROGOWA
9.1 | D-09.01.01 | Zieleń drogowa
9.1.1 | D-09.01.01 | Nasadzenie łąki kwietnej | m2
|  | Nasadzenie łąki kwietnej | m2 | 718
9.1.2 | D-09.01.01 | Wykonanie nasadzeń drzew | szt
|  | Sadzenie drzew liściastych form naturalnych (gatunki wg projektu) | szt | 62
9.1.3 | D-09.01.01 | Wykonanie nasadzeń krzewów | szt
|  | Sadzenie krzewów liściastych w rozstawie 4szt./1m² (gatunki wg projektu) | szt | 358
|  | Sadzenie krzewów liściastych w rozstawie 3szt./1m² (gatunki wg projektu) | szt | 664
|  | Sadzenie krzewów liściastych w rozstawie 2szt./1m² (gatunki wg projektu) | szt | 108
9.1.2 | D-09.01.01 | Wykonanie nasadzeń traw | szt
|  | Sadzenie traw ozdobnych w rozstawie 5szt./1m² (turzyca Morowa, kocimietka) | szt | 794
|  | Sadzenie traw ozdobnych w rozstawie 4szt./1m² (wydmuchrzyca) | szt | 203
9.1.6 | D-09.01.01 | Wykonanie przesadzeń drzew | szt
|  | Wykonanie przesadzeń drzew | szt | 4
Razem ZIELEŃ DROGOWA
10 | D-10.00.00 | INNE ROBOTY
10.1 | D-10.00.01 | Mała architektura
10.1.1 | D-10.00.01 | Montaż koszy na śmieci | szt | 5
10.1.2 | D-10.00.01 | Montaż przysiadników na przystankach szerokosci 1m | szt | 3
10.1.3 | D-10.00.01 | Montaż wiat przystankowych wraz z ławkami | szt | 2
10.2 | D-10.02.01 | Schody
10.2.1 | D-10.02.01 | Wykonanie schodów | kpl
|  | konstrukcej betonowe C25/30 | m3 | 13.2
|  | zbrojenie stalą | kg | 1577
|  | wykonanie balustrad | kg | 932.79
|  | wykonanie poręczy | kg | 28.05
|  | zabezpieczenie balustrad i poręczy poprzez malowanie | m2 | 25.61
Razem INNE ROBOTY
Razem WARTOŚĆ ROBOT NETTO

## 3
TER - BRANŻA OBIEKTY INŻYNIERSKIE ZAKRES FINANSOWANY PRZEZ POZNAŃSKIE INWESTYCJE MIEJSKIE
Zakres ZIa (OPCJA) Wiadukt drogowy W4 w ciągu ul. Golęcińskiej nad linia kolejową nr 354
Lp. | STWiORB | Opis | Jm | Ilość | Cena jedn. | Wartość
1 | 2 | 3 | 4 | 5 | 6 | 7
2 | M.01.00.00 | ROBOTY PRZYGOTOWACZE
| M.01.00.01 | Tyczenie obiektu inżynieryjnego
| M.01.00.01 | Wytyczenie geodezyjne obiektu mostowego i obsługa geodezyjna podczas budowy
|  | Wiadukt drogowy | kpl | 0.9
| M.01.00.04 | Zabezpieczenie urządzeń obcych
| M.01.00.04 | Zabezpieczenie urządzeń, instalacji obcych na czas robót
|  | Wiadukt drogowy | kpl | 1
3 | M.02.00.00 | ROBOTY ZIEMNE I FUNDAMENTOWANIE
| M.02.01.00 | Wykopy
| M.02.01.01 | Wykopy pod fundamenty w gruncie niespoistym | m3 | 626.743
| M.02.01.05 | Ścianki szczelne stalowe L=6.5m | mb | 16.9
|  | Ścianki szczelne stalowe L=7.0m | mb | 16.9
| M.02.02.00 | Nasypy
| M.02.02.01 | Zasypywanie wykopów pod ławy fundamentowe | m3 | 344.4885
| M.02.02.02 | Nasypy przy obiekcie wraz z wykonaniem stożków | m3 | 1236.9885
4 | M.03.00.00 | ZBROJENIE
| M.03.00.01 | Zbrojenie betonu stalą
|  | Zbrojenie przyczółka nr 1 | kg | 25770
|  | Zbrojenie przyczółka nr 2 | kg | 24977
|  | Zbrojenie ustroju nośnego | kg | 0
|  | Zbrojenie płyt przejściowych | kg | 5292.5
|  | Zbrojenie kap chodnikowych | kg | 0
|  | Kotwa pod latarnię | kg | 23.8
|  | Ciosy podłożyskowe | kg | 233.7
|  | Dozbrojenie w rejonie otworu | kg | 1200.54
|  | Zbrojenie płyt betonowych umacniających skarpy i stożki | kg | 985.5
|  | Zbrojenie podwaliny pod umocnienie stożków | kg | 451
| M.03.00.02 | Wklejanie prętów zbrojeniowych
|  | Klamra do mocowania drabiny | szt. | 2
5 | M.04.00.00 | BETON
| M.04.01.00 | Beton monolityczny
| M.04.01.01 | Beton konstrukcyjny w deskowaniu
|  | Beton konstrukcyjny w deskowaniu - przyczółek nr 1 | m3 | 235.3
|  | Beton konstrukcyjny w deskowaniu - przyczółek nr 2 | m3 | 220.2
|  | Beton konstrukcyjny w deskowaniu - ustrój nośny | m3 | 0
|  | Beton konstrukcyjny w deskowaniu - płyty przejściowe | m3 | 36.8
|  | Beton konstrukcyjny w deskowaniu - kapy chodnikowe | m3 | 0
|  | Beton konstrukcyjny w deskowaniu - ciosy podłożyskowe | m3 | 0.72
|  | Beton konstrukcyjny umocnienia stożków | m3 | 26.28
|  | Beton konstrukcyjny podwaliny pod umocenienie stożków | m3 | 9.02
| M.04.01.02 | Beton niekonstrukcyjny
|  | Beton niekonstrukcyjny - przyczółki | m3 | 20.7135
|  | Beton niekonstrukcyjny - płyty przejściowe | m3 | 18.6
|  | Beton niekonstrukcyjny - kapy chodnikowe | m3 | 0
|  | Beton podbudowy umocnienia stożków | m3 | 10.95
| M.04.03.00 | Zabezpieczenie powierzchniowe betonu
| M.04.03.01 | Zabezpieczenie antykorozyjne betonu
|  | Zabezpieczenie antykorozyjne powierzchni betonowych wiaduktu | m2 | 415.4007
| M.04.03.02 | Zabezpieczenie antygraffiti powierzchni betonowych i kamiennych
|  | Zabezpieczenie antygraffiti powierzchni betonowych wiaduktu | m2 | 97.2557
6 | M.05.00.00 | KONSTRUKCJE STALOWE
| M.05.00.01 | Konstrukcje stalowe ustrojów nośnych i drugorzędne
|  | Konstrukcja nośna wiaduktu | t | 0
|  | Blacha mocująca latarnię | kg | 14.1
| M.05.00.02 | Metalizacja
|  | Metalizacja - konstrukcja nośna wiaduktu | m2 | 0
|  | Metalizacja - klamra do mocowania drabiny | m2 | 0.1508
|  | Blacha mocująca latarnię | m2 | 0.204
| M.05.00.04 | Zabezpieczenie antykorozyjne konstrukcji stalowych
|  | Konstrukcja nośna wiaduktu | m2 | 0
|  | Klamra do mocowania drabiny | m2 | 0.1508
7 | M.08.00.00 | IZOLACJE
| M.08.00.03 | Izolacja powłokowa epoksydowo - bitumiczna
|  | Izolacja konstrukcji ścian i fundamentów wiaduktu oraz skrzydeł | m2 | 813.5023
| M.08.00.05 | Izolacja z papy zgrzewalnej
|  | Izolacja płyty pomostu wiaduktu (nawierzchnia jezdni - 1 warstwa, kapy chodnikowe i krawężniki - 2 warstwy) | m2 | 0
|  | Izolacja płyt przejściowych | m2 | 122.13
8 | M.09.00.00 | ODWODNIENIE
| M.09.00.01 | Odwodnienie przestrzeni za ścianami obiektów inżynieryjnych
|  | Warstaw odcinająca - geomembrana pozioma | m2 | 263
|  | Drenaż | mb | 58
|  | Warstwa drenująco - zabezpieczająca - geokompozyt | m2 | 151
|  | Warstwa filtracyjna | m2 | 45.3
| M.09.00.02 | Sączki i dreny odwadniające izolację
|  | Drenaż poprzeczny i podłużny | mb | 170.1
|  | Sączek | szt. | 12
| M.09.00.03 | Wpusty mostowe
|  | Wpust DN150 | szt. | 12
| M.09.00.04 | Kolektory do odprowadzenia wody z obiektów mostowych
|  | Kolektor DN200 | mb | 115.5
| M.09.00.08 | Ściek przykrawężnikowy
|  | Ściek przykrawężnikowy | mb | 33
9 | M.10.00.00 | ŁOŻYSKA
| M.10.00.04 | Łożyska garnkowe
|  | Łożysko stałe | szt. | 1
|  | Łożysko jednokierunkowo przesuwne | szt. | 1
|  | Łożysko wielokierunkowo przesuwne | szt. | 6
10 | M.11.00.00 | DYLATACJE
| M.11.00.01 | Urządzenia dylatacyjne modułowe
|  | Przyczółek nr 1 (przesuw ±40mm) | mb | 15.619
|  | Przyczółek nr 2 (przesuw ±40mm) | mb | 15.619
| M.11.00.07 | Dylatacje ścian i płyt dennych/ stropowych z profili neoprenowych
|  | Dylatacje umocnienia stożków | mb | 115
| M.11.00.08 | Szczeliny dylatacyjne w kapach chodnikowych
|  | Dylatacje pozorne | mb | 92.02
| M.12.00.00 | NAWIERZCHNIE I OKŁADZINY
11 | M.12.00.01 | Nawierzchnia z asfaltu twardolanego (asfalt lany)
|  | Nawierzchnia jezdni na obiekcie | m2 | 283.5623
| M.12.00.02 | Nawierzchnia z mieszanki masyksowo - grysowej SMA
|  | Nawierzchnia jezdni na obiekcie | m2 | 283.5623
| M.12.00.03 | Nawierzchnia chodnikowa na powierzchniach betonowych
|  | Nawierzchnia chodnika z żywicy epoksydowo-poliuretanowej | m2 | 342.0433
12 | M.13.00.00 | ELEMENTY ZABEZPIECZAJĄCE I WYPOSAŻENIE
| M.13.01.00 | Elementy zabezpieczające
| M.13.01.02 | Bariery ochronne na obiektach inżynieryjnych
|  | Bariera mostowa H2 z pochwytem | mb | 100.454
| M.13.01.06 | Krawężnik mostowy kamienny
|  | Krawężnik mostowy kamienny na obiekcie | m | 100.042
| M.13.01.07 | Osłony przed porażeniem prądem
|  | Osłony o wysokości 2,1 m | mb | 20
| M.13.02.00 | Elementy wyposażenia
| M.13.02.01 | Deski gzymsowe z polimerobetonu
|  | Deska gzymsowa na obiekcie | m | 100.46
| M.13.02.04 | Rury osłonowe dla urządzeń obcych
|  | Rury osłonowe HPDE dla kabli infrastruktury oświetleniowej DN75 | m | 48.98
|  | Rury osłonowe stalowe dla kolektorów DN 300 | m | 21
| M.13.02.06 | Kotwa talerzowa
|  | Kotwa talerzowa | szt. | 0
13 | M.14.00.00 | INNE ROBOTY MOSTOWE
| M.14.00.01 | Umocnienie stożków przyczółków i skarp
|  | Umocnienie stożków przyczółków | m2 | 0
| M.14.00.02 | Schody skarpowe
|  | Schody na skarpie dla obsługi | mb | 17.789
| M.14.00.05 | Punkty pomiarowo - kontrolne na obiektach inżynieryjnych
|  | Punkt pomiarowo - kontrolny | szt. | 18
|  | Punkt referencyjny | szt. | 1
| M.14.00.06 | Próbne obciążenie obiektów mostowych
|  | Próbne obciążenie wiaduktu statyczne i dynamiczne | kpl | 0
|  | Dobór,montaż tłumików wiaduktu wraz z strojeniem i powtórne próbne obciążenie. | kpl | 1
Razem

## 4
TER - BRANŻA OBIEKTY INŻYNIERSKIE
Zakres ZIa (OPCJA) Mury oporowe
Lp. | STWiORB | Opis | Jm | Ilość | Cena jedn. | Wartość
1 | 2 | 3 | 4 | 5 | 6 | 7
2 | M.01.00.00 | ROBOTY PRZYGOTOWACZE
| M.01.00.01 | Tyczenie obiektu inżynieryjnego
| M.01.00.01 | Wytyczenie geodezyjne obiektu inżynierskiego i obsługa geodezyjna podczas budowy
|  | Mury oporowe | kpl | 4
| M.01.00.04 | Zabezpieczenie urządzeń obcych
| M.01.00.04 | Zabezpieczenie urządzeń, instalacji obcych na czas robót
|  | Mury oporowe | kpl | 4
3 | M.02.00.00 | ROBOTY ZIEMNE I FUNDAMENTOWANIE
| M.02.01.00 | Wykopy
| M.02.01.01 | Wykopy pod fundamenty w gruncie niespoistym lub spoistym
M.02.01.02
|  | Mur S2 | m3 | 37.6428
* pozostałe roboty ziemne wg opracowania branży drogowej
| M.02.01.05 | Ścianki szczelne stalowe
Mur S2
|  | GU18-400 | - | -
|  | L=3.0m | mb | 3.6
|  | L=5.0m | mb | 5.6
|  | 2xGU18-400 | - | -
|  | L=7.0m | mb | 13.6
|  | L=2.7m | mb | 0.4
|  | L=3.8m | mb | 0.4
Mur S3
|  | GU18-400 L=5.0m | mb | 21.2
Mur S4
|  | GU18-400 L=5.0m | mb | 25.2
Mur S5
|  | GU18-400 | - | -
|  | L=7.0m | mb | 14
|  | L=6.0m | mb | 10
|  | L=5.0m | mb | 10
|  | L=4.0m | mb | 10
| M.02.04.00 | Wzmocnienie gruntu
| M.02.04.01 | Wymiana gruntu w wykopie
|  | Mur S2 | m3 | 37.6428
* pozostałe roboty ziemne wg opracowania branży drogowej
| M.02.02.00 | Nasypy
| M.02.02.01 | Zasypywanie wykopów pod ławy fundamentowe
Zasypanie Wykopów oraz przestrzeni za ścianami oporowymi
|  | Mur S2 | m3 | 37.128
* pozostałe roboty ziemne wg opracowania branży drogowej
4 | M.03.00.00 | ZBROJENIE
| M.03.00.01 | Zbrojenie betonu stalą
Mur S2
|  | Gzyms muru oporowego | kg | 518.2
|  | Zbrojenie płyt betonowych umacniających skarpę | kg | 504
Mur S3
|  | Gzyms muru oporowego | kg | 439.2
Mur S4
|  | Gzyms muru oporowego | kg | 519.2
Mur S5
|  | Gzyms muru oporowego | kg | 903.6
5 | M.04.00.00 | BETON
| M.04.01.00 | Beton monolityczny
| M.04.01.01 | Beton konstrukcyjny w deskowaniu
Mur S2
|  | Gzyms muru oporowego | m3 | 4.31
|  | Beton konstrukcyjny umocnienia skarpy | m3 | 13.44
Mur S3
|  | Gzyms muru oporowego | m3 | 3.21
Mur S4
|  | Gzyms muru oporowego | m3 | 3.81
Mur S5
|  | Gzyms muru oporowego | m3 | 6.63
| M.04.01.02 | Beton niekonstrukcyjny
Mur S2
|  | Beton podbudowy umocnienia skarpy | m3 | 5.6
| M.04.03.00 | Zabezpieczenie powierzchniowe betonu
| M.04.03.01 | Zabezpieczenie antykorozyjne betonu
Zabezpieczenie antykorozyjne powierzchni betonowych
|  | Obetonowana grodzica muru oporowego S2 | m2 | 1.118
| M.04.03.02 | Zabezpieczenie antygraffiti powierzchni betonowych i kamiennych
Zabezpieczenie antygraffiti powierzchni betonowych murów oporowych
Mur S2
|  | Gzyms muru oporowego | m2 | 25.4
|  | Obetonowana grodzica muru oporowego S2 | m2 | 1.118
Mur S3
|  | Gzyms muru oporowego | m2 | 24.6
Mur S4
|  | Gzyms muru oporowego | m2 | 28.6
Mur S5
|  | Gzyms muru oporowego | m2 | 47.4
6 | M.05.00.00 | KONSTRUKCJE STALOWE
| M.05.00.04 | Zabezpieczenie antykorozyjne konstrukcji stalowych
Grodzice
|  | Mur S2 | m2 | 32.39
|  | Mur S3 | m2 | 27
|  | Mur S4 | m2 | 14.5
|  | Mur S5 | m2 | 65
| M.05.00.07 | Zabezpieczenie antygraffiti konstrukcji stalowych
Grodzice
|  | Mur S2 | m2 | 32.39
|  | Mur S3 | m2 | 27
|  | Mur S4 | m2 | 14.5
|  | Mur S5 | m2 | 65
7 | M.08.00.00 | IZOLACJE
| M.08.00.03 | Izolacja powłokowa epoksydowo - bitumiczna
Izolacja konstrukcji stykających się z gruntem
|  | Obetonowana grodzica muru oporowego S2 | m2 | 2.34
| M.08.00.04 | Izolacja powłokowa epoksydowo-poliuretanowa
Izolacja konstrukcji gzymsu
|  | Mur S2 | m2 | 37.516
|  | Mur S3 | m2 | 33.898
|  | Mur S4 | m2 | 40.178
|  | Mur S5 | m2 | 69.694
8 | M.09.00.00 | ODWODNIENIE
| M.09.00.01 | Odwodnienie przestrzeni za ścianami obiektów inżynieryjnych
Mur S2
|  | Drenaż | mb | 25.33
|  | Warstwa filtracyjna | m2 | 33.92
Mur S3
|  | Warstwa odcinająca - geomembrana pozioma | m2 | 42.8
|  | Drenaż | mb | 33
|  | Warstwa filtracyjna | m2 | 13.02
Mur S4
|  | Drenaż | mb | 31
|  | Warstwa filtracyjna | m2 | 22
Mur S5
|  | Drenaż | mb | 59
|  | Warstwa filtracyjna | m2 | 80
| M.09.00.06 | Ściek skarpowy
|  | Mur S2 | m | 1
|  | Mur S4 | m | 1
| M.09.00.09 | Ściek z korytek prefabrykowanych
|  | Mur S2 | m | 24
|  | Mur S4 | m | 26
9 | M.11.00.00 | DYLATACJE
| M.11.00.07 | Dylatacje ścian i płyt dennych
Podwalina muru oporowego
Mur S2
|  | System dylatacyjny. Wałek rozprężny i masa uszczelniająca | mb | 4.71
|  | Płyta wypełniająca | m2 | 0.45
|  | Dylatacje umocnienia skarpy | mb | 45
Mur S3
|  | System dylatacyjny. Wałek rozprężny i masa uszczelniająca | mb | 4.71
|  | Płyta wypełniająca | m2 | 0.45
Mur S4
|  | System dylatacyjny. Wałek rozprężny i masa uszczelniająca | mb | 4.71
|  | Płyta wypełniająca | m2 | 0.45
Mur S5
|  | System dylatacyjny. Wałek rozprężny i masa uszczelniająca | mb | 9.42
|  | Płyta wypełniająca | m2 | 0.9
| M.13.02.04 | Rury osłonowe dla urządzeń obcych
Rury osłonowe stalowe dla kolektorów. DN 300
|  | Mur S2 | m | 1
| M.13.01.03 | Balustrady i pochwyty naścienne profili stalowych na obiektach
Mur S2
|  | Balustrada H=1100 | mb | 23.8
Mur S3
|  | Balustrada H=1100 | mb | 21.4
Mur S4
|  | Balustrada H=1100 | mb | 25.4
Mur S5
|  | Balustrada H=1400 | mb | 44.2
10 | M.14.00.00 | INNE ROBOTY MOSTOWE
| M.14.00.05 | Punkty pomiarowo - kontrolne na obiektach inżynieryjnych
|  | Punkt pomiarowo - kontrolny | szt. | 18
|  | Punkt referencyjny | szt. | 8
Razem

## 5
TER - BRANŻA SANITARNA
Rozbudowa układu dróg powiatowych (ulice Podolańska, Szczawnicka, Golęcińska, Wojska Polskiego) wraz z likwidacją skrzyżowania jednopoziomowego ul. Podolańskiej z ul. Lutycką w ramach zadania pn.: „Budowa wiaduktów drogowych w ciągu ulicy Lutyckiej i Golęcińskiej w Poznaniu.”
ZAKRES ZIa (OPCJA)
Nr | Nr ST | Opis robót | Jm | Ilość | Cena | Wartość
1 | 2 | 3 | 4 | 5 | 6 | 7
1. Kanalizacja deszczowa - TOM V (zakres opcjonalny)
1.1. Roboty ziemne
1 | STWiORB ST 02 | Sieć kanalizacji deszczowej o średnicy 300mm wykonana metodą wykopu otwartego, z zabezpieczeniem wykopu, wykopem, podsypką, obsypką, zasypem, pełną lub częściową wymianą gruntu (w zależności od warunków gruntowych na danym odcinku), drutem sygnalizacyjnym, próbą szczelności, obsługą geodezyjną i inwentaryzacją uzyskaniem zgody na włączenie jej do eksploatacji. | m | 563.74
2 | STWiORB ST 02 | Sieć kanalizacji deszczowej o średnicy 200mm wykonana metodą wykopu otwartego, z zabezpieczeniem wykopu, wykopem, podsypką, obsypką, zasypem, pełną lub częściową wymianą gruntu (w zależności od warunków gruntowych na danym odcinku), drutem sygnalizacyjnym, próbą szczelności, obsługą geodezyjną i inwentaryzacją uzyskaniem zgody na włączenie jej do eksploatacji. | m | 436.56
3 | STWiORB ST 02 | Studnie rewizyjne z kręgów betonowych o średnicy 1000mm i głębokości śr 1,84m w gotowym wykopie | studnia | 36
4 | STWiORB ST 02 | Studnie chłonne z kręgów betonowych o średnicy 2000mm i głębokości 3,60m w gotowym wykopie | studnia | 8
5 | STWiORB ST 02 | Studnie chłonne z kręgów betonowych o średnicy 1500mm i głębokości 2,23m w gotowym wykopie | studnia | 1
6 | STWiORB ST 02 | Studnie chłonne z kręgów betonowych o średnicy 1000mm i głębokości 1,50m w gotowym wykopie | studnia | 4
| STWiORB ST 02 | Studnie chłonne z kręgów betonowych o średnicy 2000mm i głębokości 3,82m w gotowym wykopie | studnię | 0
7 | STWiORB ST 02 | Studzienki ściekowe uliczne betonowe o średnicy 500mm z osadnikiem (wpust przykrawężnikowy) | szt | 68
8 | STWiORB ST 02 | Kolektory o średnicy 20-40cm - wyloty prefabrykowany | szt | 14
9 | STWiORB ST 02 | Wzmacnianie powierzchni skarp geomembranami sposobem ręcznym | m2 | 37.2
10 | STWiORB ST 02 | Regulacja pionowa studzienek dla kratek ściekowych ulicznych (istniejących) | kpl | 1
Kanalizacja deszczowa - TOM V (zakres opcjonalny)
Razem wartość robót

## 6
TER - BRANŻA ELEKTROENERGETYCZNA
ROZBUDOWA SKRZYŻOWANIA UL. KOSZALIŃSKIEJ (DROGA POWIATOWA) Z UL. LITERACKĄ (DROGA GMINNA) W RAMACH ZADANIA PN. "BUDOWA WIADUKTÓW DROGOWYCH W CIĄGU ULICY LUTYCKIEJ I GOLĘCIŃSKIEJ W POZNANIU"
ZAKRES ZIa (OPCJA)
Numer pozycji rozliczeniowej | Pozycja przedmiaru | Numer STWiORB | Nazwa i opis pozycji przedmiaru | Jednostka miary | Ilość | Cena jednostkowa | Wartość robót
1 | 2 | 3 | 4 | 5 | 6 | 7 | 8
Tom VI.1 Budowa i przebudowa oświetlenia ulicznego
Demontaże wł. Enea Oświetlenie - obszar SO-253 - ul. Wojska Polskiego i Podolańska
1. | 1. | D-07.07.01 | Demontaż słupów oświetleniowych stalowych wraz z wysięgnikiem i oprawą oświetleniową oraz wszelkimi robotami ziemnymi, wywozem gruzu, likwidowanych materiałów | kpl | 21
2. | 2. | D-07.07.01 | Demontaż szafy oświetlenia ulicznego SO-253 wraz wszelkimi robotami ziemnymi | kpl | 1
3. | 3. | D-07.07.01 | Demontaż przewodów nieizolowanych nN o przekroju do 95mm2 z przeznaczeniem na złom - przewód napowietrzny oświetleniowy typu AL. 3x25mm2 | km | 0.354
4. | 4. | D-07.07.01 | Demontaż kabli oświetleniowych typu YAKY 4x35mm2 wraz z robotami ziemnymi | m | 606
Demontaże wł. Enea Oświetlenie - obszar SO-281 - ul. Golęcińska
5. | 5. | D-07.07.01 | Demontaż słupów oświetleniowych stalowych wraz z wysięgnikiem i oprawą oświetleniową oraz wszelkimi robotami ziemnymi, wywozem gruzu, likwidowanych materiałów | kpl | 12
6. | 6. | D-07.07.01 | Demontaż przewodów izolowanych linii napowietrznej nn typu AsXSn 2x25 mm2 | km | 0.371
Demontaże wł. PKP PLK S.A - przejazd kolejowo-drogowy kat. B w km 1+395 linii kolejowej nr 354
7. | 7. | D-07.07.01 | Demontaż słupów oświetleniowych stalowych wraz z wysięgnikiem i oprawą oświetleniową oraz wszelkimi robotami ziemnymi, wywozem gruzu, likwidowanych materiałów | kpl | 2
8. | 8. | D-07.07.01 | Demontaż kabli oświetleniowych typu YAKY 4x35mm2 wraz z robotami ziemnymi | m | 64
Budowa oświetlenia ulicznego - SO-1 wł. ZDM Poznań
Zasilanie SO-1
9. | 9. | D-07.07.01 | Budowa linii zasilającej wykonanej kablem typu YAKY 4x35mm2 wraz z wszelkimi robotami ziemnymi, układaniem kabli w wykopie, wywozem nadmiaru ziemi i kosztami utylizacji | m | 78
Roboty kablowe
10. | 10. | D-07.07.01 | Budowa linii oświetleniowej wykonanej kablem typu YAKY 4x35mm2 wraz z wszelkimi robotami ziemnymi, układaniem kabli w wykopie, wciąganiem kabli w słupy latarń, w rury osłonowe z uszelnieniem, wywozem nadmiaru ziemi i kosztami utylizacji | m | 2961
11. | 11. | D-07.07.01 | Budowa linii oświetleniowej wykonanej kablem typu YAKY 4x35mm2 na obiekcie mostowym wraz z z ułożeniem rur typu HDPE 50 na obiekcie, wciąganiem kabli oświetleniowych i przewodu Lgy 1x16mm2 w rury osłonowe, podłączeniem | m | 72
12. | 12. | D-07.07.01 | Układanie rur ochronnych w gotowych wykopach - rury typu RHDPEk-F 75mm | m | 1594
13. | 13. | D-07.07.01 | Układanie rur ochronnych w gotowych wykopach - rury typu RHDPEp 110/6,3mm | m | 534
14. | 14. | D-07.07.01 | Układanie bednarki w rowach kablowych - bednaraka typu FeZn 25x4mm | m | 2227
Montaż słupów, opraw oświetlenia ulicznego
15. | 15. | D-07.07.01 | Dostawa i montaż szafy oświetleniowej SO-1 wolnostojąca, w obudowie termoutwardzalnej na fundamencie prefabrykowanym i stopniu szczelności min. IP54 wraz z kompletnym wyposażeniem wg schematu | kpl | 1
16. | 16. | D-07.07.01 | Dostawa, montaż i stawianie słupów oświetleniowych stalowych, ocynkowanych, stożkowych o wys. 8m montaż na obiekcie gr. min. 3 mm, wyposażony w podwójne wnęki słupowe, wraz z wysięgnikiem pojedynczym 1,5m/10stopni (łukowy mały) z oprawą LED o mocy 42W, wciąganiem, podłączeniem przewodów kabelkowych typu YDYżo 3x2,5mm2 i sygnalizacyjnych oraz instalacją konfiguracją i montażem sterownika dla systemu Dali | kpl | 1
17. | 17. | D-07.07.01 | Dostawa, montaż i stawianie słupów oświetleniowych stalowych, ocynkowanych, stożkowych o wys. 8m wkopywanych w grunt, gr. min. 3 mm, wyposażony w podwójne wnęki słupowe, wraz z wysięgnikiem pojedynczym 1,5m/5stopni (łukowy mały) z oprawą LED o mocy 42W, wciąganiem, podłączeniem przewodów kabelkowych typu YDYżo 3x2,5mm2 i sygnalizacyjnych oraz instalacją konfiguracją i montażem sterownika dla systemu Dali | kpl | 19
18. | 18. | D-07.07.01 | Dostawa, montaż i stawianie słupów oświetleniowych stalowych, ocynkowanych, stożkowych o wys. 8m wkopywanych w grunt, gr. min. 3 mm, wyposażony w podwójne wnęki słupowe, wraz z wysięgnikiem pojedynczym 1,5m/10stopni (łukowy mały) z oprawą LED o mocy 42W, wciąganiem, podłączeniem przewodów kabelkowych typu YDYżo 3x2,5mm2 i sygnalizacyjnych oraz instalacją konfiguracją i montażem sterownika dla systemu Dali | kpl | 2
19. | 19. | D-07.07.01 | Dostawa, montaż i stawianie słupów oświetleniowych stalowych, ocynkowanych, stożkowych o wys. 8m wkopywanych w grunt, gr. min. 3 mm, wyposażony w podwójne wnęki słupowe, wraz z wysięgnikiem pojedynczym 1,5m/15stopni (łukowy mały) z oprawą LED o mocy 42W, wciąganiem, podłączeniem przewodów kabelkowych typu YDYżo 3x2,5mm2 i sygnalizacyjnych oraz instalacją konfiguracją i montażem sterownika dla systemu Dali | kpl | 2
20. | 20. | D-07.07.01 | Dostawa, montaż i stawianie słupów oświetleniowych stalowych, ocynkowanych, stożkowych o wys. 8m wkopywanych w grunt, gr. min. 3 mm, z uchwytem bocznym (wysięgnikiem 1m/10stop) na wys. 6m pod oprawę asymetryczną, wyposażony w podwójne wnęki słupowe, wraz z wysięgnikiem pojedynczym 1,5m/5stopni (łukowy mały) z opawą LED o mocy 42W oraz oprawą asymetryczną LED o mocy 65W, wciągnaniem, podłączeniem przewodów kabelkowych typu YDYżo 3x2,5mm2 i sygnalizacyjnych oraz instalacja konfiguracją i montażem sterownika dla systemu Dali | kpl | 6
21. | 21. | D-07.07.01 | Dostawa, montaż i stawianie słupów oświetleniowych stalowych, ocynkowanych, stożkowych o wys. 7m wkopywanych w grunt, gr. min. 3 mm, wyposażony w podwójne wnęki słupowe, wraz z wysięgnikiem pojedynczym 1,5m/5stopni (łukowy mały) z oprawą LED o mocy 35,4W, wciąganiem, podłączeniem przewodów kabelkowych typu YDYżo 3x2,5mm2 i sygnalizacyjnych oraz instalacją konfiguracją i montażem sterownika dla systemu Dali | kpl | 8
22. | 22. | D-07.07.01 | Dostawa, montaż i stawianie słupów oświetleniowych stalowych, ocynkowanych, stożkowych o wys. 6m posadowiony w gruncie, grubość min 3 mm, wyposażony w podwójne wnęki słupowe wraz z wysięgnikiem pojedynczym 1m/10stopni z oprawą asymetryczną LED o mocy 65W, wciąganiem, podłączeniem przewodów kabelkowych typu YDYżo 3x2,5mm2 i sygnalizacyjnych oraz instalacja konfiguracją i montażem sterownika dla systemu Dali | kpl | 11
23. | 23. | D-07.07.01 | Dostawa, montaż i stawianie słupów oświetleniowych stalowych, ocynkowanych, stożkowych o wys. 6m posadowiony w gruncie, grubość min 3 mm, wyposażony w podwójne wnęki słupowe wraz z oprawą LED o mocy 12,1W, wciąganiem, podłączeniem przewodów kabelkowych typu YDYżo 3x2,5mm2 i sygnalizacyjnych oraz instalacja konfiguracją i montażem sterownika dla systemu Dali | kpl | 2
24. | 24. | D-07.07.01 | Wizualizacja w systemie SZOU w ZDM w Poznaniu | kpl | 1
25. | 25. | D-07.07.01 | Dostawa, montaż i stawianie słupów oświetleniowych stalowych, ocynkowanych, stożkowych o wys. 8m wkopywanych w grunt, gr. min. 3 mm, wyposażony w podwójne wnęki słupowe, wraz z wysięgnikiem pojedynczym 1,5m/5stopni (łukowy mały) z oprawą LED o mocy 42W, wciąganiem, podłączeniem przewodów kabelkowych typu YDYżo 3x2,5mm2 i sygnalizacyjnych oraz instalacją konfiguracją i montażem sterownika dla systemu Dali (obwód szafy oświetleniowej SO-2) | kpl | 6
26. | 26. | D-07.07.01 | Dostawa, montaż i stawianie słupów oświetleniowych stalowych, ocynkowanych, stożkowych o wys. 8m wkopywanych w grunt, gr. min. 3 mm, z uchwytem bocznym (wysięgnikiem 1m/10stop) na wys. 6m pod oprawę asymetryczną, wyposażony w podwójne wnęki słupowe, wraz z wysięgnikiem pojedynczym 1,5m/5stopni (łukowy mały) z opawą LED o mocy 42W oraz oprawą asymetryczną LED o mocy 65W, wciągnaniem, podłączeniem przewodów kabelkowych typu YDYżo 3x2,5mm2 i sygnalizacyjnych oraz instalacja konfiguracją i montażem sterownika dla systemu Dali (obwód szafy oświetleniowej SO-2) | kpl | 1
27. | 27. | D-07.07.01 | Uziomy ze stali profilowanej miedziowane o długości 6 m (metoda wykonania udarowa) - grunt kat.III | szt. | 27
Badania i pomiary elektryczne
28. | 28. | D-07.07.01 | Sprawdzenie i pomiar obwodu elektrycznego, pomiary instalacji uziemiające oraz badania linii kablowej 4-żyłowej | kpl | 1
Budowa oświetlenia ulicznego - SO-253 wł. Enea
Roboty kablowe
29. | 29. | D-07.07.01 | Dostawa i montaż szafy oświetleniowej SO-253 wolnostojąca, w obudowie termoutwardzalnej na fundamencie prefabrykowanym i stopniu szczelności min. IP54 wraz z kompletnym wyposażeniem wg schematu | kpl | 1
30. | 30. | D-07.07.01 | Budowa linii oświetleniowej wykonanej kablem typu YAKY 4x35mm2 wraz z wszelkimi robotami ziemnymi, układaniem kabli w wykopie, wciąganiem kabli w słupy latarń, w rury osłonowe z uszelnieniem, wywozem nadmiaru ziemi i kosztami utylizacji | m | 304
31. | 31. | D-07.07.01 | Układanie rur ochronnych w gotowych wykopach - rury typu RHDPEk-F 75mm | m | 244
32. | 32. | D-07.07.01 | Układanie rur ochronnych w gotowych wykopach - rury typu RHDPEp 110/6,3mm | m | 43
33. | 33. | D-07.07.01 | Badanie linii kablowej nN - kabel 4-żyłowy | odc. | 2
Przyłącze elektroenergetyczne
Zasilanie infrastruktury przystankowej
34. | 34. | D-07.07.01 | Dostawa i montaż złącza kablowego w obudowie termoutwardzalnej o wym. 400x880mm wraz z kompletnym wyposażeniem wraz z wszelkimi robotami ziemnymi | kpl | 1
35. | 35. | D-07.07.01 | Dostawa i montaż systemu informacji pasażerskiej | kpl | 2
36. | 36. | D-07.07.01 | Budowa studni kablowych prefabrykowanych rozdzielczych SK-1 wraz z wszelkimi robotami ziemnymi | stud. | 2
37. | 37. | D-07.07.01 | Budowa kanalizacji kablowej pierwotnej z rur typu RHDPE 75 wraz z wszelkimi robotami ziemnymi | m | 22
38. | 38. | D-07.07.01 | Budowa kanalizacji kablowej pierwotnej z rur typu RHDPEp 110/6,3 wraz z wszelkimi robotami ziemnymi | m | 18
39. | 39. | D-07.07.01 | Układanie / wciąganie kabla do kanalizacji kablowej - kabel typu YKYżo 3x2,5mm2 [zasilanie TIP] | m | 44
Zasilanie szaf telekomunikacyjnych
40. | 40. | D-07.07.01 | Budowa kabla zasilającego typu YKYżo 3x16mm2 wraz z wszelkimi robotami ziemymi, układaniem kabli w wykopie, wciąganiem kabli, wywozem nadmiaru ziemi i kosztami utylizacji | m | 216
41. | 41. | D-07.07.01 | Układanie rur ochronnych w gotowych wykopach - rury typu RHDPEk-F 50mm | m | 196
42. | 42. | D-07.07.01 | Układanie rur ochronnych w gotowych wykopach - rury typu RHDPEp 110/6,3mm | m | 21
Zasilanie pylonu rowerowego
43. | 43. | D-07.07.01 | Dostawa i montaż złącza kablowego w obudowie termoutwardzalnej o wym. 400x880mm wraz z kompletnym wyposażeniem wraz z wszelkimi robotami ziemnymi | kpl | 1
44. | 44. | D-07.07.01 | Dostawa i montaż pylonu rowerowego wraz z fundamentem, wykonaniem pętli indukcyjnych, rocznym dostępem do serwera, program do analizy danych, wraz z robotami instalacyjnymi | kpl | 1
45. | 45. | D-07.07.01 | Układanie rur ochronnych w gotowych wykopach - rury typu RHDPEk-F 50mm | m | 2
46. | 46. | D-07.07.01 | Budowa linii zasilającej wykonanej kablem typu YKYżo 3x4mm2 oraz kablem typu YKYżo 3x2,5mm2 wraz z wszelkimi robotami ziemnymi, układaniem kabli w wykopie / w rurach osłonowych, wywozem nadmiaru ziemi i kosztami utylizacji | m | 5
Budowa i przebudowa oświetlenia uliczego RAZEM:
Tom VI.2 Przebudowa sieci elektroenergetycznych nN i SN
Przebudowa sieci elektroenergetycznych nN
Demontaże
Kolizja nN-05 Linia napowietrzna nN typu AsXSn 4x35+2x25 mm2 relacji wzdłuż ul. Golęcińskiej - WP pkt. 32
47. | 1. | D-01.03.01A | Demontaż słupów żelbetowych z wysięgnikami rurowymi oraz oprawami oświetleniowymi wraz z wszelkimi robotami ziemnymi | kpl | 2
48. | 2. | D-01.03.01A | Demontaż słupów żelbetowych wraz z wszelkimi robotami ziemnymi | kpl | 1
49. | 3. | D-01.03.01A | Demontaż przewodów izolowanych linii napowietrznej nN typu AsXSn 4x35+2x25mm2 wraz z wywozem materiału z demontażu | km | 0.056
50. | 4. | D-01.03.01A | Demontaż przewodów nieizolowanych nN o przekroju do 95mm2 z przeznaczeniem na złom - przewód napowietrzny typu AL. 2x25mm2 | km | 0.009
Kolizja nN-06 Linia kablowa nN typu YAKY 3x120+70 mm2 relacji MST-266 - l.n. ul. Wojska Polskiego - WP pkt. 30
51. | 5. | D-01.03.01A | Demontaż słupów niskiego napięcia o dł. 7m ze szczudłami drewnianymi wraz z wszelkimi robotami ziemnymi (bliźniacze) | kpl | 1
52. | 6. | D-01.03.02A | Demontaż linii kablowej niskiego napięcia typu YAKY 3x120+70mm2 wraz z wszelkimi robotami ziemnymi | m | 43
Kolizja nN-07 Linia kablowa nN typu YAKY 4x120 mm2 relacji MST-287 - ZK-1 dz. nr 26 - WP pkt. 28
53. | 7. | D-01.03.02A | Demontaż linii kablowej niskiego napięcia typu YAKY 3x120mm2 wraz z wszelkimi robotami ziemnymi | m | 46
Kolizja nN-10 kolizja linii napowietrznej nn-0,4 kV typu AL 4x35+1x25 mm2 relacji: MST-287 - ul. Wojska Polskiego
54. | 8. | D-01.03.02A | Demontaż linii kablowej niskiego napięcia wraz z wszelkimi robotami ziemnymi | m | 26
55. | 9. | D-01.03.01A | Demontaż słupów niskiego napięcia o dł. 7m ze szczudłami drewnianymi wraz z wszelkimi robotami ziemnymi (bliźniacze) | kpl | 1
56. | 10. | D-01.03.01A | Demontaż słupów żelbetowych wraz z wszelkimi robotami ziemnymi | kpl | 1
57. | 11. | D-01.03.01A | Demontaż przewodów nieizolowanych nN o przekroju do 95mm2 z przeznaczeniem na złom - przewód napowietrzny oświetleniowy typu AL. 4x35+1x25mm2 | km | 0.034
Kolizja nN-12 Linia kablowa nN typu YAKY 4x120 mm2 relacji MST-287 - szafa oświetleniowa SO-253 (ul. Skrzyżowanie ul. Golęcińskiej, ul. Podolańskiej i ul. Wojska Polskiego)
58. | 12. | D-01.03.02A | Demontaż linii kablowej niskiego napięcia typu YAKY 4x120mm2 wraz z wszelkimi robotami ziemnymi | m | 270
Kolizja nN-1 wł. obca. Linia kablowa nN przy Stacji Transformatorowej MST-287
59. | 13. | D-01.03.02A | Demontaż linii kablowej niskiego napięcia wraz z wszelkimi robotami ziemnymi | m | 38
Kolizja nN-3 wł. obca. Linia kablowa nN typu YAKY 4x70 mm2 relacji l.n. ul. Wojska Polskiego - ZK-1 dz. nr 4/2
60. | 14. | D-01.03.02A | Demontaż linii kablowej niskiego napięcia typu YAKY 4x70mm2 wraz z wszelkimi robotami ziemnymi | m | 35
Kolizja nN-4 wł. obca. Linia kablowa nN przy Stacji Transformatorowej MST-287
61. | 15. | D-01.03.02A | Demontaż linii kablowej niskiego napięcia wraz z wszelkimi robotami ziemnymi | m | 43
62. | 16. | D-01.03.01A | Demontaż słupów żelbetowych z wysięgnikami rurowymi oraz oprawami oświetleniowymi wraz z wszelkimi robotami ziemnymi (słup typu ALA) | kpl | 1
Roboty montażowe
Kolizja nN-05 Linia napowietrzna nN typu AsXSn 4x35+2x25 mm2 relacji wzdłuż ul. Golęcińskiej
64. | 17. | D-01.03.01A | Dostawa, stawianie i montaż słupa wirowanego jednożerdziowego z ustojem prefabrykowanym typu K-10,5/10 wraz z osprzętem słupowym, uziemieniem, badaniami i pomiarami oraz wszelkimi robotami ziemnymi | kpl | 1
65. | 18. | D-01.03.01A | Dostawa, stawianie i montaż słupa wirowanego jednożerdziowego z ustojem prefabrykowanym typu P-10,5/4,3 wraz z osprzętem słupowym oraz wszelkimi robotami ziemnymi | kpl | 1
66. | 19. | D-01.03.01A | Dostawa, stawianie i montaż słupa wirowanego jednożerdziowego z ustojem prefabrykowanym typu O-10,5/6 wraz z osprzętem słupowym oraz wszelkimi robotami ziemnymi | kpl | 1
67. | 20. | D-01.03.01A | Przewieszenie istniejących przewodów izolowanych linii napowietrznej nN typu AsXSN wraz z montażem osprzętu do zamocowania przewodów | km | 0.022
68. | 21. | D-01.03.01A | Przewieszenie istniejącego przyłącza dla linii niskiego napięcia - przewód typu AsXSn 4x35mm2 o dł. 7m | kpl | 1
69. | 22. | D-01.03.01A | Dostawa i montaż przewodów izolowanych linii napowietrznej typu AsXSn 4x35mm2 | km | 0.056
70. | 23. | D-01.03.01A | Dostawa i montaż przewodów izolowanych linii napowietrznej typu AsXSn 4x25mm2 | km | 0.009
Kolizja nN-06 Linia kablowa nN typu YAKY 3x120+70 mm2 relacji MST-266 - l.n. ul. Wojska Polskiego
Roboty kablowe
71. | 24. | D-01.03.02B | Wykonanie przewiertów sterowanych z rury typu 2x RHDPEp Ø110/6,3 wraz z wszelkimi robotami ziemnymi, mobilizacją sprzętu | m | 16.5
72. | 25. | D-01.03.02B | Wykonanie przewiertów sterowanych z rury typu 1x RHDPEp Ø110/6,3 wraz z wszelkimi robotami ziemnymi, mobilizacją sprzętu | m | 11
73. | 26. | D-01.03.02A | Budowa linii kablowej niskiego napięcia wykonanej kablem typu NAY2Y-J 4x150 mm2 wraz z wszelkimi robotami ziemnymi, ułożeniem kabli w wykopie, wciągnięciem kabli w rury osłonowe z uszczelnieniem, wywozem nadmiaru ziemi i kosztami utylizacji | m | 78
74. | 27. | D-01.03.02A | Układanie rur ochronnych w gotowych wykopach - rury typu RHDPEk-F 110mm | m | 9
75. | 28. | D-01.03.02A | Układanie rur ochronnych w gotowych wykopach - rury typu RHDPEp 110/6,3mm | m | 8
76. | 29. | D-01.03.02A | Montaż w rowach muf przelotowych z rur termokurczliwych na kablach wielożyłowych z żyłami Al o przekroju do 240 mm2 na napięcie do 1 kV o izolacji i powłoce z tworzyw sztucznych | kpl | 1
77. | 30. | D-01.03.02A | Badanie linii kablowej NN - kabel 4-żyłowy | odc. | 1
Montaż słupów, przewodów napowietrznych
78. | 31. | D-01.03.01A | Dostawa, stawianie i montaż słupa wirowanego jednożerdziowego z ustojem prefabrykowanym typu K-10,5/10 wraz z osprzętem słupowym, uziemieniem, badaniami i pomiarami oraz wszelkimi robotami ziemnymi | kpl | 1
79. | 32. | D-01.03.01A | Przewieszenie istniejących przewodów nieizolowanych linii napowietrznej nN typu Al. 4x35+1x25mm2 wraz z montażem osprzętu do zamocowania przewodów | km | 0.033
Kolizja nN-07 Linia kablowa nN typu YAKY 4x120 mm2 relacji MST-287 - ZK-1 dz. nr 26
80. | 33. | D-01.03.02A | Budowa linii kablowej niskiego napięcia wykonanej kablem typu NAY2Y-J 4x150 mm2 wraz z wszelkimi robotami ziemnymi, ułożeniem kabli w wykopie, wciągnięciem kabli w rury osłonowe z uszczelnieniem, wywozem nadmiaru ziemi i kosztami utylizacji | m | 58
81. | 34. | D-01.03.02A | Układanie rur ochronnych w gotowych wykopach - rury typu RHDPEk-F 110mm | m | 33
82. | 35. | D-01.03.02A | Układanie rur ochronnych w gotowych wykopach - rury typu RHDPEp 110/6,3mm | m | 27
83. | 36. | D-01.03.02A | Montaż głowic kablowych - zarobienie na sucho końca kabla Al 4-żyłowego o przekroju do 185 mm2 na napięcie do 1 kV o izolacji i powłoce z tworzyw sztucznych | szt | 1
84. | 37. | D-01.03.02A | Montaż w rowach muf przelotowych z rur termokurczliwych na kablach wielożyłowych z żyłami Al o przekroju do 240 mm2 na napięcie do 1 kV o izolacji i powłoce z tworzyw sztucznych | kpl | 1
85. | 38. | D-01.03.02A | Badanie linii kablowej NN - kabel 4-żyłowy | odc. | 1
Kolizja nN-10 Linia napowietrzna nN typu AL 4x35+1x25mm2 relacji: MST-287 - ul. Wojska Polskiego
Roboty kablowe
86. | 39. | D-01.03.02A | Budowa linii kablowej niskiego napięcia wykonanej kablem typu NAY2Y-J 4x150 mm2 wraz z wszelkimi robotami ziemnymi, ułożeniem kabli w wykopie, wciągnięciem kabli w rury osłonowe z uszczelnieniem, wywozem nadmiaru ziemi i kosztami utylizacji | m | 69
87. | 40. | D-01.03.02A | Budowa linii kablowej niskiego napięcia wykonanej kablem typu NAYY-J 4x35 mm2 ułożenie kabli w wykopie, wciągnięciem kabli w rury osłonowe (bez robót ziemnych - układane w jednym wykopie z kablem NAY2Y-J 4x150mm2) | m | 69
88. | 41. | D-01.03.02A | Układanie rur ochronnych w gotowych wykopach - rury typu RHDPEk-F 110mm | m | 37
89. | 42. | D-01.03.02A | Układanie rur ochronnych w gotowych wykopach - rury typu RHDPEp 110/6,3mm | m | 13.5
90. | 43. | D-01.03.02A | Montaż głowic kablowych - zarobienie na sucho końca kabla Al 4-żyłowego o przekroju do 185 mm2 na napięcie do 1 kV o izolacji i powłoce z tworzyw sztucznych | szt | 2
91. | 44. | D-01.03.02A | Badanie linii kablowej NN - kabel 4-żyłowy | odc. | 2
Montaż słupów, przewodów napowietrznych
92. | 45. | D-01.03.01A | Dostawa, stawianie i montaż słupa wirowanego jednożerdziowego z ustojem prefabrykowanym typu K-10,5/10 wraz z osprzętem słupowym, uziemieniem, badaniami i pomiarami oraz wszelkimi robotami ziemnymi | kpl | 1
93. | 46. | D-01.03.01A | Przewieszenie istniejących przewodów nieizolowanych linii napowietrznej nN typu Al. 4x35+1x25mm2 wraz z montażem osprzętu do zamocowania przewodów | km | 0.038
Kolizja nN-12 Linia kablowa nN typu YAKY 4x120mm2 rel. MST-287 - szafa oświetleniowa SO-253
94. | 47. | D-01.03.02B | Wykonanie przewiertów sterowanych z rury typu 2x RHDPEp Ø110/6,3 wraz z wszelkimi robotami ziemnymi, mobilizacją sprzętu | m | 45
95. | 48. | D-01.03.02A | Budowa linii kablowej niskiego napięcia wykonanej kablem typu YAKY 4x120 mm2 wraz z wszelkimi robotami ziemnymi, ułożeniem kabli w wykopie, wciągnięciem kabli w rury osłonowe z uszczelnieniem, wywozem nadmiaru ziemi i kosztami utylizacji | m | 323
96. | 49. | D-01.03.02A | Układanie rur ochronnych w gotowych wykopach - rury typu RHDPEk-F 110mm | m | 10.5
97. | 50. | D-01.03.02A | Układanie rur ochronnych w gotowych wykopach - rury typu RHDPEp 110/6,3mm | m | 85
98. | 51. | D-01.03.02A | Montaż głowic kablowych - zarobienie na sucho końca kabla Al 4-żyłowego o przekroju do 185 mm2 na napięcie do 1 kV o izolacji i powłoce z tworzyw sztucznych | szt | 1
99. | 52. | D-01.03.02A | Badanie linii kablowej NN - kabel 4-żyłowy | odc. | 1
Kolizja nN-01 wł. obca Linia kablowa nN przy Stacji Transformatorowej MST-287
100. | 53. | D-01.03.02A | Budowa linii kablowej niskiego napięcia wykonanej kablem typu NAY2Y-J 4x150 mm2 wraz z wszelkimi robotami ziemnymi, ułożeniem kabli w wykopie, wciągnięciem kabli w rury osłonowe z uszczelnieniem, wywozem nadmiaru ziemi i kosztami utylizacji | m | 41
101. | 54. | D-01.03.02A | Układanie rur ochronnych w gotowych wykopach - rury typu RHDPEk-F 110mm | m | 33
102. | 55. | D-01.03.02A | Montaż w rowach muf przelotowych z rur termokurczliwych na kablach wielożyłowych z żyłami Al o przekroju do 240 mm2 na napięcie do 1 kV o izolacji i powłoce z tworzyw sztucznych | kpl | 2
103. | 56. | D-01.03.02A | Badanie linii kablowej NN - kabel 4-żyłowy | odc. | 1
Kolizja nN-03 wł. obca Linia kablowa nN typu YAKY 4x70 mm2 relacji l.n. ul. Wojska Polskiego - ZK-1 dz. nr 4/2
104. | 57. | D-01.03.02A | Budowa linii kablowej niskiego napięcia wykonanej kablem typu NAYY-J 4x70 mm2 wraz z wszelkimi robotami ziemnymi, ułożeniem kabli w wykopie, wciągnięciem kabli w rury osłonowe z uszczelnieniem, wywozem nadmiaru ziemi i kosztami utylizacji | m | 31
105. | 58. | D-01.03.02A | Układanie rur ochronnych w gotowych wykopach - rury typu RHDPEk-F 110mm | m | 4.5
106. | 59. | D-01.03.02A | Montaż w rowach muf przelotowych z rur termokurczliwych na kablach wielożyłowych z żyłami Al o przekroju do 240 mm2 na napięcie do 1 kV o izolacji i powłoce z tworzyw sztucznych | kpl | 1
107. | 60. | D-01.03.02A | Badanie linii kablowej NN - kabel 4-żyłowy | odc. | 1
Przebudowa sieci elektroenergetycznych SN
Demontaże
Kolizja SN-05
108. | 61. | D-01.03.02A | Demontaż linii kablowej średniego napięcia typu YHAKXS 1x120 mm2 wraz z wszelkimi robotami ziemnymi | m | 981
Kolizja SN-08(1) kolizja linii kablowej SN-15kV typu HAKFtA 3x120 relacji MST-733 - MST-287 (ul. Golęcińska km 0+700)
109. | 62. | D-01.03.02A | Demontaż linii kablowej średniego napięcia typu HAKFtA 3x120 mm2 wraz z wszelkimi robotami ziemnymi | m | 43
Kolizja SN-08(2) kolizja linii kablowej SN-15kV typu HAKFtA 3x120 relacji MST-733 - MST-287 (ul. Wojska Polskiego km 0+166)
110. | 63. | D-01.03.02A | Demontaż linii kablowej średniego napięcia typu HAKFtA 3x120 mm2 wraz z wszelkimi robotami ziemnymi | m | 130
Kolizja SN-09(1) kolizja linii kablowej SN-15kV typu HAKFtA 3x120 relacji MST-266 - MST-287 (ul. Golęcińska km 0+700)
111. | 64. | D-01.03.02A | Demontaż linii kablowej średniego napięcia typu HAKFtA 3x120 mm2 wraz z wszelkimi robotami ziemnymi | m | 45
Kolizja SN-09(2) kolizja linii kablowej SN-15kV typu HAKFtA 3x120 relacji MST-266 - MST-287 (skrzyżowanie ul. Wojska Polskiego z ul. Warmińską)
112. | 65. | D-01.03.02A | Demontaż linii kablowej średniego napięcia typu HAKFtA 3x120 mm2 wraz z wszelkimi robotami ziemnymi | m | 33
Kolizja SN-12(1) kolizja linii kablowej SN-15kV (rel. ZKSN ul. Wojska Polskiego - ZKSN - istn. stacja MST-565)
113. | 66. | D-01.03.02A | Demontaż linii kablowej średniego napięcia wraz z wszelkimi robotami ziemnymi - kabel nieznanego typu | m | 99
Kolizja SN-12(2) kolizja linii kablowej SN-15kV (rel. ZKSN ul. Wojska Polskiego - ZKSN - istn. stacja MST-565)
114. | 67. | D-01.03.02A | Demontaż linii kablowej średniego napięcia wraz z wszelkimi robotami ziemnymi - kabel nieznanego typu | m | 48
Kolizja SN-3 kolizja linii kablowej SN ul. Warmińska/ul. Wojska Polskiego
115. | 68. | D-01.03.02A | Demontaż linii kablowej średniego napięcia wraz z wszelkimi robotami ziemnymi - kabel nieznanego typu | m | 63
Kolizja SN-4 kolizja linii kablowej SN ul. Warmińska/ul. Wojska Polskiego
116. | 69. | D-01.03.02A | Demontaż linii kablowej średniego napięcia wraz z wszelkimi robotami ziemnymi - kabel nieznanego typu | m | 25
Kolizja SN-5 kolizja linii kablowej SN ul. Warmińska/ul. Wojska Polskiego
117. | 70. | D-01.03.02A | Demontaż linii kablowej średniego napięcia wraz z wszelkimi robotami ziemnymi - kabel nieznanego typu | m | 32
Roboty montażowe
Kolizja SN-05 - kolizja linii kablowej SN-15kV typu 3x(YHAKXS 1x120) relacji ZKSN-6132 - MST-763221 (ul. Golęcińska)
118. | 71. | D-01.03.02A | Budowa linii kablowej średniego napięcia wykonanej kablem typu NA2XS(F)2Y 1x150/25 mm2 wraz z wszelkimi robotami ziemnymi, ułożeniem kabli w wykopie, wciągnięciem kabli w rury osłonowe/przewierty z uszczelnieniem, wywozem nadmiaru ziemi i kosztami utylizacji | m | 1296
119. | 72. | D-01.03.02B | Wykonanie przewiertów sterowanych z rury typu 2x RHDPEp Ø160/9,1 wraz z wszelkimi robotami ziemnymi, mobilizacją sprzętu | m | 34.5
120. | 73. | D-01.03.02A | Układanie rur ochronnych w gotowych wykopach - rury typu RHDPEk-F 160mm | m | 15.5
121. | 74. | D-01.03.02A | Układanie rur ochronnych w gotowych wykopach - rury typu RHDPEp 160/9,1mm | m | 110.5
122. | 75. | D-01.03.02A | Montaż w rowach muf przelotowych z taśm izolacyjnych na kablach jednożyłowych z żyłami Al o przekroju do 240 mm2 na napięcie do 30 kV o izolacji i powłoce z tworzyw sztucznych - 2-3 mufy w strefie - mufa typu CHMSV 24kV 95-240 | szt | 6
123. | 76. | D-01.03.02A | Badanie linii kablowej S.N. | odc. | 3
Kolizja SN-08(1) - kolizja linii kablowej SN-15kV typu HAKFtA 3x120 relacji MST-733 - MST-287 (ul. Golęcińska km 0+700)
124. | 77. | D-01.03.02A | Budowa linii kablowej średniego napięcia wykonanej kablem typu NA2XS(F)2Y 1x150/25 mm2 wraz z wszelkimi robotami ziemnymi, ułożeniem kabli w wykopie, wciągnięciem kabli w rury osłonowe/przewierty z uszczelnieniem, wywozem nadmiaru ziemi i kosztami utylizacji | m | 180
125. | 78. | D-01.03.02A | Układanie rur ochronnych w gotowych wykopach - rury typu RHDPEk-F 160mm | m | 33
126. | 79. | D-01.03.02A | Układanie rur ochronnych w gotowych wykopach - rury typu RHDPEp 160/9,1mm | m | 27
127. | 80. | D-01.03.02A | Łączenie w rowach kabli wielożyłowych o izolacji papierowej i powłoce ołowianej (Al do 240 mm2) na U do 30 kV z kablami 1-żyłowymi z zastosowaniem mufy przejściowej | kpl | 1
128. | 81. | D-01.03.02A | Montaż głowic wnętrzowych z taśm izolacyjnych na kablach jednożyłowych (Al do 240 mm2) na U do 20 kV o izolacji i powłoce z tworzyw sztucznych - głowica kablowa wnętrzowa typu CHE-I 24kV | szt | 3
129. | 82. | D-01.03.02A | Badanie linii kablowej S.N. | odc. | 3
Kolizja SN-08(2) - kolizja linii kablowej SN-15kV typu HAKFtA 3x120 relacji MST-733 - MST-287 (ul. Wojska Polskiego km 0+166)
130. | 83. | D-01.03.02A | Budowa linii kablowej średniego napięcia wykonanej kablem typu NA2XS(F)2Y 1x150/25 mm2 wraz z wszelkimi robotami ziemnymi, ułożeniem kabli w wykopie, wciągnięciem kabli w rury osłonowe/przewierty z uszczelnieniem, wywozem nadmiaru ziemi i kosztami utylizacji | m | 414
131. | 84. | D-01.03.02B | Wykonanie przewiertów sterowanych z rury typu 2x RHDPEp Ø160/9,1 wraz z wszelkimi robotami ziemnymi, mobilizacją sprzętu | m | 28
132. | 85. | D-01.03.02A | Układanie rur ochronnych w gotowych wykopach - rury typu RHDPEk-F 160mm | m | 9.5
133. | 86. | D-01.03.02A | Łączenie w rowach kabli wielożyłowych o izolacji papierowej i powłoce ołowianej (Al do 240 mm2) na U do 30 kV z kablami 1-żyłowymi z zastosowaniem mufy przejściowej | kpl | 2
134. | 87. | D-01.03.02A | Badanie linii kablowej S.N. | odc. | 3
Kolizja SN-09(1) - kolizja linii kablowej SN-15kV typu HAKFtA 3x120 relacji MST-266 - MST-287 (ul. Golęcińska km 0+700)
135. | 88. | D-01.03.02A | Budowa linii kablowej średniego napięcia wykonanej kablem typu NA2XS(F)2Y 1x150/25 mm2 wraz z wszelkimi robotami ziemnymi, ułożeniem kabli w wykopie, wciągnięciem kabli w rury osłonowe/przewierty z uszczelnieniem, wywozem nadmiaru ziemi i kosztami utylizacji | m | 177
136. | 89. | D-01.03.02A | Układanie rur ochronnych w gotowych wykopach - rury typu RHDPEk-F 160mm | m | 33
137. | 90. | D-01.03.02A | Układanie rur ochronnych w gotowych wykopach - rury typu RHDPEp 160/9,1mm | m | 13.5
138. | 91. | D-01.03.02A | Montaż głowic wnętrzowych z taśm izolacyjnych na kablach jednożyłowych (Al do 240 mm2) na U do 20 kV o izolacji i powłoce z tworzyw sztucznych - głowica kablowa wnętrzowa typu CHE-I 24kV | szt | 3
139. | 92. | D-01.03.02A | Łączenie w rowach kabli wielożyłowych o izolacji papierowej i powłoce ołowianej (Al do 240 mm2) na U do 30 kV z kablami 1-żyłowymi z zastosowaniem mufy przejściowej | kpl | 1
140. | 93. | D-01.03.02A | Badanie linii kablowej S.N. | odc. | 3
Kolizja SN-09(2) - kolizja linii kablowej SN-15kV typu HAKFtA 3x120 relacji MST-266 - MST-287 (skrzyżowanie ul. Wojska Polskiego z ul. Warmińską)
141. | 94. | D-01.03.02A | Budowa linii kablowej średniego napięcia wykonanej kablem typu NA2XS(F)2Y 1x150/25 mm2 wraz z wszelkimi robotami ziemnymi, ułożeniem kabli w wykopie, wciągnięciem kabli w rury osłonowe/przewierty z uszczelnieniem, wywozem nadmiaru ziemi i kosztami utylizacji | m | 234
142. | 95. | D-01.03.02B | Wykonanie przewiertów sterowanych z rury typu 2x RHDPEp Ø160/9,1 wraz z wszelkimi robotami ziemnymi, mobilizacją sprzętu | m | 27.5
143. | 96. | D-01.03.02A | Układanie rur ochronnych w gotowych wykopach - rury typu RHDPEk-F 160mm | m | 9
144. | 97. | D-01.03.02A | Układanie rur ochronnych w gotowych wykopach - rury typu RHDPEp 160/9,1mm | m | 8
145. | 98. | D-01.03.02A | Łączenie w rowach kabli wielożyłowych o izolacji papierowej i powłoce ołowianej (Al do 240 mm2) na U do 30 kV z kablami 1-żyłowymi z zastosowaniem mufy przejściowej | kpl | 2
146. | 99. | D-01.03.02A | Badanie linii kablowej S.N. | odc. | 3
Kolizja SN-12(1) - kolizja linii kablowej SN-15kV (rel. ZKSN ul. Wojska Polskiego - ZKSN - istn. stacja MST-565)
147. | 100. | D-01.03.02A | Budowa linii kablowej średniego napięcia wykonanej kablem typu NA2XS(F)2Y 1x240/25 mm2 wraz z wszelkimi robotami ziemnymi, ułożeniem kabli w wykopie, wciągnięciem kabli w rury osłonowe/przewierty z uszczelnieniem, wywozem nadmiaru ziemi i kosztami utylizacji | m | 135
148. | 101. | D-01.03.02A | Układanie rur ochronnych w gotowych wykopach - rury typu RHDPEk-F 160mm | m | 14
149. | 102. | D-01.03.02A | Zabezpieczenie istniejących kabli energetycznych rurami ochronnymi dwudzielnymi typu RHDPE-D 160 wraz z wszelkimi robotami ziemnymi, uszczelnieniem rur | m | 34
150. | 103. | D-01.03.02A | Montaż w rowach muf przelotowych z taśm izolacyjnych na kablach jednożyłowych z żyłami Al o przekroju do 240 mm2 na napięcie do 30 kV o izolacji i powłoce z tworzyw sztucznych - 2-3 mufy w strefie - mufa typu CHMSV 24kV 95-240 | szt | 6
151. | 104. | D-01.03.02A | Badanie linii kablowej S.N. | odc. | 3
Kolizja SN-12(2) - kolizja linii kablowej SN-15kV (rel. ZKSN ul. Wojska Polskiego - ZKSN - istn. stacja MST-565)
152. | 105. | D-01.03.02A | Budowa linii kablowej średniego napięcia wykonanej kablem typu NA2XS(F)2Y 1x240/25 mm2 wraz z wszelkimi robotami ziemnymi, ułożeniem kabli w wykopie, wciągnięciem kabli w rury osłonowe/przewierty z uszczelnieniem, wywozem nadmiaru ziemi i kosztami utylizacji | m | 60
153. | 106. | D-01.03.02A | Układanie rur ochronnych w gotowych wykopach - rury typu RHDPEk-F 160mm | m | 2
154. | 107. | D-01.03.02A | Układanie rur ochronnych w gotowych wykopach - rury typu RHDPEp 160/9,1mm | m | 8
155. | 108. | D-01.03.02A | Montaż w rowach muf przelotowych z taśm izolacyjnych na kablach jednożyłowych z żyłami Al o przekroju do 240 mm2 na napięcie do 30 kV o izolacji i powłoce z tworzyw sztucznych - 2-3 mufy w strefie - mufa typu CHMSV 24kV 95-240 | szt | 6
156. | 109. | D-01.03.02A | Badanie linii kablowej S.N. | odc. | 3
Kolizja SN-4 wł. obca Kolizja linii kablowej SN ul. Warmińska / ul. Wojska Polskiego
157. | 110. | D-01.03.02A | Budowa linii kablowej średniego napięcia wykonanej kablem typu NA2XS(F)2Y 1x240/25 mm2 wraz z wszelkimi robotami ziemnymi, ułożeniem kabli w wykopie, wciągnięciem kabli w rury osłonowe/przewierty z uszczelnieniem, wywozem nadmiaru ziemi i kosztami utylizacji | m | 99
158. | 111. | D-01.03.02A | Układanie rur ochronnych w gotowych wykopach - rury typu RHDPEk-F 160mm | m | 6
159. | 112. | D-01.03.02B | Wykonanie przewiertów sterowanych z rury typu 1x RHDPEp Ø160/9,1 wraz z wszelkimi robotami ziemnymi, mobilizacją sprzętu | m | 15
160. | 113. | D-01.03.02A | Łączenie w rowach kabli wielożyłowych o izolacji papierowej i powłoce ołowianej (Al do 240 mm2) na U do 30 kV z kablami 1-żyłowymi z zastosowaniem mufy przejściowej | kpl | 2
161. | 114. | D-01.03.02A | Badanie linii kablowej S.N. | odc. | 3
Kolizja SN-5 wł. obca Kolizja linii kablowej SN ul. Warmińska / ul. Wojska Polskiego
162. | 115. | D-01.03.02A | Budowa linii kablowej średniego napięcia wykonanej kablem typu NA2XS(F)2Y 1x240/25 mm2 wraz z wszelkimi robotami ziemnymi, ułożeniem kabli w wykopie, wciągnięciem kabli w rury osłonowe/przewierty z uszczelnieniem, wywozem nadmiaru ziemi i kosztami utylizacji | m | 111
163. | 116. | D-01.03.02A | Układanie rur ochronnych w gotowych wykopach - rury typu RHDPEk-F 160mm | m | 6
164. | 117. | D-01.03.02B | Wykonanie przewiertów sterowanych z rury typu 1x RHDPEp Ø160/9,1 wraz z wszelkimi robotami ziemnymi, mobilizacją sprzętu | m | 15
165. | 118. | D-01.03.02A | Łączenie w rowach kabli wielożyłowych o izolacji papierowej i powłoce ołowianej (Al do 240 mm2) na U do 30 kV z kablami 1-żyłowymi z zastosowaniem mufy przejściowej | kpl | 2
166. | 119. | D-01.03.02A | Badanie linii kablowej S.N. | odc. | 3
Dodatkowe rury osłonowe
167. | 120. | D-01.03.02A | Zabezpieczenie istniejących kabli energetycznych rurami ochronnymi dwudzielnymi typu RHDPE-D 160 wraz z ułożeniem dodatkowej rury rezerwowej typu RHDPEp 160/9,1 wraz z wszelkimi robotami ziemnymi, uszczelnieniem rur | m | 18
Przebudowa sieci elektroenergetycznych nN i SN RAZEM:
Wartość robót NETTO
Słownie:
Przebudowa sieci elektroenergetycznych nN i SN RAZEM:
RAZEM

## 7
TER - BRANŻA TELEKOMUNIKACYJNA
ROZBUDOWA SKRZYŻOWANIA UL. KOSZALIŃSKIEJ (DROGA POWIATOWA) Z UL. LITERACKĄ (DROGA GMINNA) W RAMACH ZADANIA PN. "BUDOWA WIADUKTÓW DROGOWYCH W CIĄGU ULICY LUTYCKIEJ I GOLĘCIŃSKIEJ W POZNANIU"
ZAKRES ZIa OPCJA
Numer pozycji rozliczeniowej | Pozycja przedmiaru | Numer STWiORB | Nazwa i opis pozycji przedmiaru | Jednostka miary | Ilość | Cena jednostkowa | Wartość robót
1 | 2 | 3 | 4 | 5 | 6 | 7 | 8
Tom VII.1 Przebudowa sieci telekomunikacyjnych
Przebudowa sieci telekomunikacyjnych wł. Orange S.A.
Demontaże
1. | 1. | U-O-01-03-04A | Mechaniczna rozbióka studni kablowych typu SKR-2 wraz z wszelkimi robotami ziemnymi oraz demontażem stelaży zapasów kabli światłowodowych | kpl | 1
2. | 2. | U-O-01-03-04A | Liwidacja kanalizacji kablowej pierwotnej - dwuotworowej wraz z wszelkimi robotami ziemnymi | m | 23
3. | 3. | U-O-01-03-04A | Demontaż rurociągu kablowego z rur typu 2x HDPE 40/3,7 wraz z wszelkimi robotami ziemnymi | m | 97
4. | 4. | U-O-01-03-04C | Wyciąganie kabli światłowod.do kanal.wtórnej z rur z warstwą poślizg.z linką wciagarką mechan.z rejestratorem siły - kabel w odcinkach o dł. 2 km - ZW-NOTKtsd 12J | m | 625
5. | 5. | U-O-01-03-04C | Demontaż stelaży zapasów kabli światłowodowych w studni | szt | 1
Roboty montażowe
6. | 6. | U-O-01-03-04A | Budowa kanalizacji kablowej piertwotnej z rur HDPE 110/6,3 - kanalizacja jednootworowa wraz z wszelkimi robotami ziemnymi | m | 23
7. | 7. | U-O-01-03-04A | Dostawa i montaż systemu naprawczego wykonanego z rury HDPE110/6,3 na dł. 4m | kpl | 1
8. | 8. | U-O-01-03-04A | Budowa studni kablowych prefabrykowanych rozdzielczych SKR -2 w gruncie kategorii IV. wraz z ramą i pokrywą typu lekkiego z zabezpieczeniem antywłamaniowym | kpl | 4
9. | 9. | U-O-01-03-04A | Montaż puszek kablowych hermetycznych IP44 w istniejących studniach kablowych | szt | 2
10. | 10. | U-O-01-03-04A | Budowa rurociągu kablowego z rur typu 2x HDPE 40/3,7 z zabezpieczeniem rurociągu na odcinku 10m rurą osłonową HDPE 110/6,3 wraz z wszelkimi robotami ziemnymi | m | 101
11. | 11. | U-O-01-03-04B | Budowa linii kablowej sygnalizacyjno-lokalizacyjnej wykonanej kablem typu XzTKMXpw 2x2x0,8 wraz wszelkimi robotami ziemnymi | m | 101
12. | 12. | U-O-01-03-04A | Przełożenie bezprzerwowe istniejącego rurociągu kablowego typu 2x HDPE 40/3,7 poza obszar kolizji wraz z wszelkimi robotami ziemnymi | m | 4
13. | 13. | U-O-01-03-04A | Przebudowa istniejącej kanalizacji kablowej z zastosowaniem rury dwudzielnej typu 2x HDPE-D 110 z ułożeniem rury rezerwowej typu HDPE 110/6,3, ułożeniem istniejącej kanalizacji wtórnej z kablem światłowodowym 48J oraz bezprzerwowym ułożeniem kabla miedzianego XzTKMXpw 50x4x0,5 wraz z wszelkimi robotami ziemnymi (rejon projektowanego ronda u zbiegu ul. Golęcińskiej i Podolańskiej) | m | 23
14. | 14. | U-O-01-03-04A | Zabezpieczenie istniejącej infrastruktury telekomunikacyjnej rurami dwudzielnymi typu HDPE-D 110 wraz z wszelkimi robotami ziemnymi | m | 33
15. | 15. | U-O-01-03-04A | Zabezpieczenie istniejącej infrastruktury telekomunikacyjnej rurami dwudzielnymi typu HDPE-D 160 wraz z wszelkimi robotami ziemnymi | m | 114
1Ts. Kabel światłowodowy OKP0086092C typu ZW-NOTKtsd 12J, rel.: POZNAN/OS00093 - POZNAN/B20
16. | 16. | U-O-01-03-04C | Otwarcie i zamknięcie istniejących złącz przelotowych na kablach światłowodowych wraz z spawaniem kabla w kasetach światłowodowych (kabel światłowodowy 12J) | kpl | 2
17. | 17. | U-O-01-03-04C | Wciąganie kabli światłowodowych typu ZW-NOTKtsd 12J do kanalizacji kablowej | m | 635
18. | 18. | U-O-01-03-04C | Montaż stelaży zapasów kabli światłowodowych w studni | szt | 1
19. | 19. | U-O-01-03-04C | Badania i pomiary kabli światłowodowych w tym reflektrometryczne, tłumienności optycznej oraz współczynnika dyspersji chromatycznej | kpl | 1
Przebudowa sieci telekomunikacyjnych wł. T-Mobile Polska S.A.
Demontaże
20. | 20. | U-O-01-03-04A | Demontaż rurociągu kablowego z rur typu 4x HDPE 40/3,7 wraz z wszelkimi robotami ziemnymi | m | 333
21. | 21. | U-O-01-03-04C | Demontaż stelaży zapasów kabli światłowodowych w studni | szt | 1
Roboty montażowe
22. | 22. | U-O-01-03-04A | Budowa rurociągu kablowego z rur typu 4x HDPE 40/3,7 z zabezpieczeniem rurociągu na odcinku 84m rurą osłonową HDPE 160/9,1 wraz z wszelkimi robotami ziemnymi | m | 356
23. | 23. | D-01.03.02B | Wykonanie przewiertów sterowanych z rury typu 1x RHDPEp Ø160/9,1 wraz z wszelkimi robotami ziemnymi, mobilizacją sprzętu | m | 5
24. | 24. | U-O-01-03-04A | Budowa studni kablowych prefabrykowanych rozdzielczych SKR -2 w gruncie kategorii IV. wraz z ramą i pokrywą typu lekkiego z zabezpieczeniem antywłamaniowym | kpl | 3
25. | 25. | U-O-01-03-04A | Montaż puszek kablowych hermetycznych IP44 w istniejących studniach kablowych | szt | 7
26. | 26. | U-O-01-03-04B | Budowa linii kablowej sygnalizacyjno-lokalizacyjnej wykonanej kablem typu XzTKMXpw 2x2x0,8 wraz wszelkimi robotami ziemnymi | m | 356
27. | 27. | U-O-01-03-04A | Przełożenie bezprzerwowe istniejącego rurociągu kablowego typu 4x HDPE 40/3,7 poza obszar kolizji wraz z wszelkimi robotami ziemnymi | m | 99
28. | 28. | U-O-01-03-04A | Zabezpieczenie istniejącej infrastruktury telekomunikacyjnej rurami dwudzielnymi typu HDPE-D 160 wraz z wszelkimi robotami ziemnymi | m | 133
Przebudowa sieci telekomunikacyjnych wł. Polkomtel Infrastruktura Sp. z o.o.
Demontaże
29. | 29. | U-O-01-03-04A | Demontaż rurociągu kablowego z rur typu 4x HDPE 40/3,7 wraz z wszelkimi robotami ziemnymi | m | 233
Roboty montażowe
30. | 30. | U-O-01-03-04A | Budowa rurociągu kablowego z rur typu 4x HDPE 40/3,7 z zabezpieczeniem rurociągu na odcinku 76m rurą osłonową HDPE 140/8,0 wraz z wszelkimi robotami ziemnymi | m | 251
31. | 31. | U-O-01-03-04A | Dostawa i montaż systemu naprawczego wykonanego z rury HDPE110/6,3 na dł. 4m | kpl | 1
32. | 32. | U-O-01-03-04A | Budowa studni kablowych prefabrykowanych rozdzielczych SKR -2 w gruncie kategorii IV. wraz z ramą i pokrywą typu lekkiego z zabezpieczeniem antywłamaniowym | kpl | 1
33. | 33. | U-O-01-03-04A | Montaż puszek kablowych hermetycznych IP44 w istniejących studniach kablowych | szt | 2
34. | 34. | U-O-01-03-04B | Budowa linii kablowej sygnalizacyjno-lokalizacyjnej wykonanej kablem typu XzTKMXpw 2x2x0,8 wraz wszelkimi robotami ziemnymi | m | 251
35. | 35. | U-O-01-03-04A | Przełożenie bezprzerwowe istniejącego rurociągu kablowego typu 4x HDPE 40/3,7 poza obszar kolizji wraz z wszelkimi robotami ziemnymi | m | 7
36. | 36. | U-O-01-03-04A | Zabezpieczenie istniejącej infrastruktury telekomunikacyjnej rurami dwudzielnymi typu HDPE-D 160 wraz z wszelkimi robotami ziemnymi | m | 34
Przebudowa sieci telekomunikacyjnych wł. Netia
Roboty montażowe
37. | 37. | U-O-01-03-04A | Przekładanie istniejącej infrastruktury telekomunikacyjnej poza obszar kolizji (bezmateriałowo) | m | 35
38. | 38. | U-O-01-03-04A | Zabezpieczenie istniejącej infrastruktury telekomunikacyjnej rurami dwudzielnymi typu HDPE-D 160 wraz z wszelkimi robotami ziemnymi | m | 83
39. | 39. | U-O-01-03-04C | Przekładanie istniejącego kabla światłowodowego typu Z-XOTKtsd 12J bezprzerwowo poza obszar kolizji (bezmateriałowo) | m | 23
Przebudowa sieci telekomunikacyjnych wł. Komedy Wojewódzkiej Policji
40. | 40. | U-O-01-03-04C | Przekładanie istniejącego kabla światłowodowego typu Z-XOTKtsd 12J bezprzerwowo poza obszar kolizji (bezmateriałowo) | m | 23
Przebudowa sieci telekomunikacyjnych - pozostałe sieci
Demontaże
41. | 41. | U-O-01-03-04A | Demontaż rurociągu kablowego z rur typu 4x HDPE 40/3,7 wraz z wszelkimi robotami ziemnymi | m | 50
42. | 42. | U-O-01-03-04A | Demontaż rurociągu kablowego z rur typu 1x HDPE 40/3,7 wraz z wszelkimi robotami ziemnymi | m | 67
43. | 43. | U-O-01-03-04B | Demontaż kabla miedzianego ziemnego typu TKM 69x2x1,2 wraz z robotami ziemnymi | m | 50
44. | 44. | U-O-01-03-04B | Wyciąganie kabla miedzianego miejscowego typu XzTKMXpw 25x4x0,5 z kanalizacji pierwotnej | m | 67
Roboty montażowe
45. | 45. | U-O-01-03-04A | Budowa rurociągu kablowego z rur typu 4x HDPE 40/3,7 wraz z wszelkimi robotami ziemnymi | m | 54
46. | 46. | U-O-01-03-04A | Budowa rurociągu kablowego z rur typu 1x HDPE 40/3,7 z zabezpieczeniem rurociągu na odcinku 23m rurą osłonową HDPE 110/6,3 wraz z wszelkimi robotami ziemnymi | m | 74
47. | 47. | U-O-01-03-04A | Budowa studni kablowych prefabrykowanych rozdzielczych SKR -1 w gruncie kategorii IV. wraz z ramą i pokrywą typu lekkiego z zabezpieczeniem antywłamaniowym | kpl | 3
48. | 48. | U-O-01-03-04A | Montaż puszek kablowych hermetycznych IP44 w istniejących studniach kablowych | szt | 4
49. | 49. | U-O-01-03-04B | Budowa linii kablowej sygnalizacyjno-lokalizacyjnej wykonanej kablem typu XzTKMXpw 2x2x0,8 wraz wszelkimi robotami ziemnymi | m | 128
50. | 50. | U-O-01-03-04A | Zabezpieczenie istniejącej infrastruktury telekomunikacyjnej rurami dwudzielnymi typu HDPE-D 160 wraz z wszelkimi robotami ziemnymi | m | 13
51. | 51. | U-O-01-03-04A | Zabezpieczenie istniejącej infrastruktury telekomunikacyjnej rurami dwudzielnymi typu HDPE-D 110 wraz z wszelkimi robotami ziemnymi | m | 8
52. | 52. | U-O-01-03-04B | Wciąganie kabli miedzianych do kanalizacji kablowej wraz z montażem złącz przelotowych na końcach odcinków w studniach kablowych - kabel typu XzTKMXpw 25x4x0,5 | m | 74
53. | 53. | U-O-01-03-04B | Wciąganie kabli miedzianych do kanalizacji kablowej wraz z montażem złącz przelotowych na końcach odcinków w studniach kablowych - kabel typu XzTKMXpw 100x4x0,8 | m | 54
54. | 54. | U-O-01-03-04B | Montaż złączy przelotowych na kablu o liczbie par równej 50 - dla kabla XzTKMXpw 25x4x0,5 | kpl | 2
55. | 55. | U-O-01-03-04B | Montaż złączy przelotowych na kablu o liczbie par równej 200 - dla kabla XzTKMXpw 100x4x0,8 | kpl | 2
56. | 56. | U-O-01-03-04B | Badania i pomiary kabli miedzianych (tłumienności skutecznej , zbliżno i zdalnoprzenikowej, pomiary końcowe) | kpl | 1
Przebudowa sieci telekomunikacyjnych RAZEM:
Tom VII.2 Budowa kanału technologicznego wraz z monitoringiem
Kanał technologiczny
57. | 1. | U-O-01-03-04A | Budowa studni kablowych prefabrykowanych rozdzielczych SKR -1 w gruncie kategorii IV. wraz z ramą i pokrywą typu lekkiego z zabezpieczeniem antywłamaniowym, oraz mocowaniem puszek kablowych hermetycznych IP44 | kpl | 3
58. | 2. | U-O-01-03-04A | Budowa studni kablowych prefabrykowanych rozdzielczych SKR -2 w gruncie kategorii IV. wraz z ramą i pokrywą typu lekkiego z zabezpieczeniem antywłamaniowym, oraz mocowaniem puszek kablowych hermetycznych IP44 | kpl | 20
59. | 3. | U-O-01-03-04B | Budowa linii kablowej sygnalizacyjno-lokalizacyjnej wykonanej kablem typu XzTKMXpw 2x2x0,8 wraz wszelkimi robotami ziemnymi | m | 1390
Budowa kanału technologicznego Ktu
60. | 4. | U-O-01-03-04A | Budowa kanału technologicznego typu Ktu składającego się z: - rura 1x HDPE 110/6,3 - rura 6x HDPE 40/3,7 - mikrokanalizacja 40/34+7x10/8 wraz z wszelkimi robotami ziemnymi, montażem złączek | m | 510
Budowa kanału technologicznego Ktu z zabezpieczeniem rurami ochronnymi
61. | 5. | U-O-01-03-04A | Budowa kanału technologicznego typu Ktu składającego się z: - rura 1x HDPE 110/6,3 - rura 6x HDPE 40/3,7 - mikrokanalizacja 40/34+7x10/8 - rura 2x HDPE 160/9,1 (zabezieczenie kanału) wraz z wszelkimi robotami ziemnymi, montażem złączek | m | 17
Budowa kanału technologicznego KTu+CCTV
62. | 6. | U-O-01-03-04A | Budowa kanału technologicznego typu Ktu składającego się z: - rura 2x HDPE 110/6,3 - rura 6x HDPE 40/3,7 - 2x mikrokanalizacja 40/34+7x10/8 wraz z wszelkimi robotami ziemnymi, montażem złączek | m | 693
Budowa kanału technologicznego KTu+CCTV z zabezpieczeniem rurami ochronnymi
63. | 7. | U-O-01-03-04A | Budowa kanału technologicznego typu Ktu składającego się z: - rura 2x HDPE 110/6,3 - rura 2x HDPE 160/9,1 (zabezpieczenie kanału technologicznego) - rura 6x HDPE 40/3,7 - 2x mikrokanalizacja 40/34+7x10/8 wraz z wszelkimi robotami ziemnymi, montażem złączek | m | 28
Budowa kanału technologicznego KTp
64. | 8. | U-O-01-03-04A | Budowa kanału technologicznego typu Ktp składającego się z: - rura 2x HDPE 160/9,1 - rura 1x HDPE 110/6,3 - rura 6x HDPE 40/3,7 - mikrokanalizacja 40/34+7x10/8 wraz z wszelkimi robotami ziemnymi | m | 14
Budowa monitorngu wizyjnego
Budowa kanalizacji monitoringu (dowiązania do sieci Aquanet, biletomatów, TIP i szaf transmisyjnych, monitoringu)
65. | 9. | D-01.03.02B | Wykonanie przewiertów sterowanych z rury typu 1x RHDPEp Ø110/6,3 wraz z wszelkimi robotami ziemnymi, mobilizacją sprzętu | m | 15
66. | 10. | U-O-01-03-04A | Budowa kanalizacji wtórnej z rur typu 2x HDPE 40/3,7 | m | 15
67. | 11. | U-O-01-03-04A | Budowa rurociągu kablowego z rur typu 2x HDPE 40/3,7 wraz z wszelkimi robotami ziemnymi | m | 68
68. | 12. | U-O-01-03-04A | Budowa rurociągu kablowego z rur typu 1x HDPE 40/3,7 wraz z wszelkimi robotami ziemnymi | m | 23
69. | 13. | U-O-01-03-04A | Układanie rur ochronnych z PCW w wykopie, rura HDPE fi 110/6,3 - zabezpieczenie rurociągu | m | 16
Projektowana szafa transmisyjna ST-3 wraz z wyposażeniem
70. | 14. | U-O-01-03-04A | Budowa szafy dystrybucyjnej zewnętrznej typu RACK na fundamencie prefabrykowanym wraz z wyposażeniem wg dokumentacji | kpl | 1
Projektowany maszt PK-3 z kamerami CCTV oraz szafką dystrybucyjną nasłupową
71. | 15. | U-O-01-03-04A | Dostawa, montaż i stawianie masztu stalowego o wys. 5m wraz z fundamentem, z montażem szafki dystrybucyjnej nasłupowej wiszącej wraz z przełącznikiem sieciowym, zasilaczem, ogranicznikami przepięć, przetwornicą, kamerami zewnętrznymi (3szt kamera stała, 1szt kamera obrotowa) wraz z wszelkimi robotami ziemnymi | kpl | 1
Budowa syren systemu powiadamiania ludności - montaż na maszcie PK-3
72. | 16. | U-O-01-03-04A | Syrena alarmowa DSE 1200S wraz z osprzętem instalacyjnym tj. uchwyt do głośników, kable złącza, wtyki, odgromnik gazowy | kpl | 1
73. | 17. | U-O-01-03-04A | Dostawa montaż uruchomienie systemu ostrzegania/powiadamiania ludności za pomocą syren alarmowych | kpl | 1
Tablice informacji pasażerskiej [wyposażenie]
74. | 18. | U-O-01-03-04A | Dostawa i montaż przełącznicy światłowodowej typu 4x LC/PC na szynę DIN wraz z podłączeniem | szt | 2
Kable światłowodowe
75. | 19. | U-O-01-03-04C | Wciąganie kabli światłowodowych typu XOTKtsd 24J do kanalizacji wtórnej | m | 374
76. | 20. | U-O-01-03-04C | Wciąganie kabli światłowodowych typu XOTKtsd 4J do kanalizacji wtórnej | m | 428
77. | 21. | U-O-01-03-04C | Dostawa i montaż złącz odgałęźnych na kablach światłowodowych wraz ze spawaniem włókien - kabel 24J | kpl | 1
78. | 22. | U-O-01-03-04C | Dostawa i montaż stelaży zapasów kabli światłowodowych w studniach kablowych | szt. | 4
Badania i pomiary kabli światłowodowych
79. | 23. | U-O-01-03-04C | Badania i pomiary kabli światłowodowych w tym reflektrometryczne, tłumienności optycznej oraz współczynnika dyspersji chromatycznej | kpl | 1
Kable zasilające
80. | 24. | U-O-01-03-04B | Układanie / wciąganie kabli zasilających typu FTPw kat. 6 4x2x0,57 (sygnał z kamer do szafy dystrybucyjnej) wraz z podłączeniem | m | 12
81. | 25. | U-O-01-03-04B | Układanie / wciąganie kabli zasilających typu YKYżo 3x6mm2 | m | 382
82. | 26. | U-O-01-03-04C | Spawanie kabla światłowodowego jednomodowego w kasetach światłowodowych | szt. | 72
83. | 27. | U-O-01-03-04C | Dostawa i montaż kabla krosowego typu Patchcord F/UTP kat. 6 o dł. 0,5m | szt. | 3
84. | 28. | U-O-01-03-04C | Dostawa i montaż kabla krosowego typu Patchcord LC/PC - LC/PC o dł.0,5m | szt | 28
85. | 29. | U-O-01-03-04C | Dostawa i montaż wkładki SFP-WDM LC simplex 1310nm oraz wkładki SFP-WDM LC simplex 1550nm | szt. | 4
Budowa kanału technologicznego wraz z monitoringiem RAZEM:
Wartość robót NETTO

## 8
TER - BRANŻA OBIEKTY INŻYNIERSKIE ZAKRES FINANSOWANY PRZEZ PKP PLK S.A.
Zakres ZIa (OPCJA) Wiadukt drogowy W4 w ciągu ul. Golęcińskiej nad linia kolejową nr 354
Lp. | STWiORB | Opis | Jm | Ilość | Cena jedn. | Wartość
1 | 2 | 3 | 4 | 5 | 6 | 7
2 | M.01.00.00 | ROBOTY PRZYGOTOWACZE
| M.01.00.01 | Tyczenie obiektu inżynieryjnego
| M.01.00.01 | Wytyczenie geodezyjne obiektu mostowego i obsługa geodezyjna podczas budowy
|  | Wiadukt drogowy | kpl | 0.1
| M.01.00.04 | Zabezpieczenie urządzeń obcych
| M.01.00.04 | Zabezpieczenie urządzeń, instalacji obcych na czas robót
|  | Wiadukt drogowy | kpl | 0
3 | M.02.00.00 | ROBOTY ZIEMNE I FUNDAMENTOWANIE
| M.02.01.00 | Wykopy
| M.02.01.01 | Wykopy pod fundamenty w gruncie niespoistym | m3 | 0
| M.02.01.05 | Ścianki szczelne stalowe L=6.5m | mb | 0
|  | Ścianki szczelne stalowe L=7.0m | mb | 0
| M.02.02.00 | Nasypy
| M.02.02.01 | Zasypywanie wykopów pod ławy fundamentowe | m3 | 0
| M.02.02.02 | Nasypy przy obiekcie wraz z wykonaniem stożków | m3 | 0
4 | M.03.00.00 | ZBROJENIE
| M.03.00.01 | Zbrojenie betonu stalą
|  | Zbrojenie przyczółka nr 1 | kg | 0
|  | Zbrojenie przyczółka nr 2 | kg | 0
|  | Zbrojenie ustroju nośnego | kg | 65293.3
|  | Zbrojenie płyt przejściowych | kg | 0
|  | Zbrojenie kap chodnikowych | kg | 10389
|  | Kotwa pod latarnię | kg | 0
|  | Ciosy podłożyskowe | kg | 0
|  | Dozbrojenie w rejonie otworu | kg | 0
|  | Zbrojenie płyt betonowych umacniających skarpy i stożki | kg | 0
|  | Zbrojenie podwaliny pod umocnienie stożków | kg | 0
| M.03.00.02 | Wklejanie prętów zbrojeniowych
|  | Klamra do mocowania drabiny | szt. | 0
5 | M.04.00.00 | BETON
| M.04.01.00 | Beton monolityczny
| M.04.01.01 | Beton konstrukcyjny w deskowaniu
|  | Beton konstrukcyjny w deskowaniu - przyczółek nr 1 | m3 | 0
|  | Beton konstrukcyjny w deskowaniu - przyczółek nr 2 | m3 | 0
|  | Beton konstrukcyjny w deskowaniu - ustrój nośny | m3 | 236
|  | Beton konstrukcyjny w deskowaniu - płyty przejściowe | m3 | 0
|  | Beton konstrukcyjny w deskowaniu - kapy chodnikowe | m3 | 81.59
|  | Beton konstrukcyjny w deskowaniu - ciosy podłożyskowe | m3 | 0
|  | Beton konstrukcyjny umocnienia stożków | m3 | 0
|  | Beton konstrukcyjny podwaliny pod umocenienie stożków | m3 | 0
| M.04.01.02 | Beton niekonstrukcyjny
|  | Beton niekonstrukcyjny - przyczółki | m3 | 0
|  | Beton niekonstrukcyjny - płyty przejściowe | m3 | 0
|  | Beton niekonstrukcyjny - kapy chodnikowe | m3 | 16.9
|  | Beton podbudowy umocnienia stożków | m3 | 0
| M.04.03.00 | Zabezpieczenie powierzchniowe betonu
| M.04.03.01 | Zabezpieczenie antykorozyjne betonu
|  | Zabezpieczenie antykorozyjne powierzchni betonowych wiaduktu | m2 | 415.4007
| M.04.03.02 | Zabezpieczenie antygraffiti powierzchni betonowych i kamiennych
|  | Zabezpieczenie antygraffiti powierzchni betonowych wiaduktu | m2 | 97.2557
6 | M.05.00.00 | KONSTRUKCJE STALOWE
| M.05.00.01 | Konstrukcje stalowe ustrojów nośnych i drugorzędne
|  | Konstrukcja nośna wiaduktu | t | 104.333
|  | Blacha mocująca latarnię | kg | 0
| M.05.00.02 | Metalizacja
|  | Metalizacja - konstrukcja nośna wiaduktu | m2 | 742.5
|  | Metalizacja - klamra do mocowania drabiny | m2 | 0
|  | Blacha mocująca latarnię | m2 | 0
| M.05.00.04 | Zabezpieczenie antykorozyjne konstrukcji stalowych
|  | Konstrukcja nośna wiaduktu | m2 | 742.5
|  | Klamra do mocowania drabiny | m2 | 0
7 | M.08.00.00 | IZOLACJE
| M.08.00.03 | Izolacja powłokowa epoksydowo - bitumiczna
|  | Izolacja konstrukcji ścian i fundamentów wiaduktu oraz skrzydeł | m2 | 0
| M.08.00.05 | Izolacja z papy zgrzewalnej
|  | Izolacja płyty pomostu wiaduktu (nawierzchnia jezdni - 1 warstwa, kapy chodnikowe i krawężniki - 2 warstwy) | m2 | 835.2729
|  | Izolacja płyt przejściowych | m2 | 0
8 | M.09.00.00 | ODWODNIENIE
| M.09.00.01 | Odwodnienie przestrzeni za ścianami obiektów inżynieryjnych
|  | Warstaw odcinająca - geomembrana pozioma | m2 | 0
|  | Drenaż | mb | 0
|  | Warstwa drenująco - zabezpieczająca - geokompozyt | m2 | 0
|  | Warstwa filtracyjna | m2 | 0
| M.09.00.02 | Sączki i dreny odwadniające izolację
|  | Drenaż poprzeczny i podłużny | mb | 0
|  | Sączek | szt. | 0
| M.09.00.03 | Wpusty mostowe
|  | Wpust DN150 | szt. | 0
| M.09.00.04 | Kolektory do odprowadzenia wody z obiektów mostowych
|  | Kolektor DN200 | mb | 0
| M.09.00.08 | Ściek przykrawężnikowy
|  | Ściek przykrawężnikowy | mb | 0
9 | M.10.00.00 | ŁOŻYSKA
| M.10.00.04 | Łożyska garnkowe
|  | Łożysko stałe | szt. | 0
|  | Łożysko jednokierunkowo przesuwne | szt. | 0
|  | Łożysko wielokierunkowo przesuwne | szt. | 0
10 | M.11.00.00 | DYLATACJE
| M.11.00.01 | Urządzenia dylatacyjne modułowe
|  | Przyczółek nr 1 (przesuw ±40mm) | mb | 0
|  | Przyczółek nr 2 (przesuw ±40mm) | mb | 0
| M.11.00.07 | Dylatacje ścian i płyt dennych/ stropowych z profili neoprenowych
|  | Dylatacje umocnienia stożków | mb | 0
| M.11.00.08 | Szczeliny dylatacyjne w kapach chodnikowych
|  | Dylatacje pozorne | mb | 0
| M.12.00.00 | NAWIERZCHNIE I OKŁADZINY
11 | M.12.00.01 | Nawierzchnia z asfaltu twardolanego (asfalt lany)
|  | Nawierzchnia jezdni na obiekcie | m2 | 0
| M.12.00.02 | Nawierzchnia z mieszanki masyksowo - grysowej SMA
|  | Nawierzchnia jezdni na obiekcie | m2 | 0
| M.12.00.03 | Nawierzchnia chodnikowa na powierzchniach betonowych
|  | Nawierzchnia chodnika z żywicy epoksydowo-poliuretanowej | m2 | 0
12 | M.13.00.00 | ELEMENTY ZABEZPIECZAJĄCE I WYPOSAŻENIE
| M.13.01.00 | Elementy zabezpieczające
| M.13.01.02 | Bariery ochronne na obiektach inżynieryjnych
|  | Bariera mostowa H2 z pochwytem | mb | 0
| M.13.01.06 | Krawężnik mostowy kamienny
|  | Krawężnik mostowy kamienny na obiekcie | m | 0
| M.13.01.07 | Osłony przed porażeniem prądem
|  | Osłony o wysokości 2,1 m | mb | 0
| M.13.02.00 | Elementy wyposażenia
| M.13.02.01 | Deski gzymsowe z polimerobetonu
|  | Deska gzymsowa na obiekcie | m | 0
| M.13.02.04 | Rury osłonowe dla urządzeń obcych
|  | Rury osłonowe HPDE dla kabli infrastruktury oświetleniowej DN75 | m | 0
|  | Rury osłonowe stalowe dla kolektorów DN 300 | m | 0
| M.13.02.06 | Kotwa talerzowa
|  | Kotwa talerzowa | szt. | 140
13 | M.14.00.00 | INNE ROBOTY MOSTOWE
| M.14.00.01 | Umocnienie stożków przyczółków i skarp
|  | Umocnienie stożków przyczółków | m2 | 0
| M.14.00.02 | Schody skarpowe
|  | Schody na skarpie dla obsługi | mb | 0
| M.14.00.05 | Punkty pomiarowo - kontrolne na obiektach inżynieryjnych
|  | Punkt pomiarowo - kontrolny | szt. | 0
|  | Punkt referencyjny | szt. | 0
| M.14.00.06 | Próbne obciążenie obiektów mostowych
|  | Próbne obciążenie wiaduktu statyczne i dynamiczne | kpl | 1
|  | Dobór,montaż tłumików wiaduktu wraz z strojeniem i powtórne próbne obciążenie. | kpl | 0
Razem
#REF!
3500000
594197
5695.1971
5814857.36

## 9
TER - BRANŻA TOROWA
Rozbudowa układu dróg powiatowych (ulice Podolańska, Szczawnicka, Golęcińska, Wojska Polskiego) wraz z likwidacją skrzyżowania jednopoziomowego ul. Podolańskiej z ul. Lutycką w ramach zadania pn.: „Budowa wiaduktów drogowych w ciągu ulicy Lutyckiej i Golęcińskiej w Poznaniu.”
Zakres ZIa OPCJA
Numer pozycji | Numer STWiORB | Nazwa i opis pozycji przedmiaru | Jednostka miary | Ilość | Cena jedn. | Wartość
1 | 2 | 3 | 4 | 5 | 6 | 7
1 | T-01.00.00 | PRZEJAZD KOLEJOWO DROGOWY KAT. B W KM 1,395 PRZECIĘCIE Z UL. GOLECIŃSKĄ
1.1 | T-01.00.00 | TOR NR 1 | #REF! | #REF!
1.1.1 | T-01.00.00 | Rozbiórka torów | km | 0.06
1.1.2 | T-01.00.00 | Rozbiórka nawierzchni przejazdu EDILION | km | 1
1.1.3 | T-01.00.00 | Roboty ziemne - Wykopy i wybieranie podsypki, utylizacja | m3 | 138
1.1.4 | T-01.00.00 | Wykonanie spodniej warstwy tłucznia- transport samochodowy z hałdy | m3 | 73.14
1.1.5 | T-01.00.00 | Zabudowa toru | km | 0.06
1.1.6 | T-01.00.00 | Spawy termitowe | szt. | 4
1.1.7 | T-01.00.00 | Wyrównanie międzytorzy klińcem | m3 | 4.2
1.1.8 | T-01.00.00 | Wykonanie odwodnienia | mb | 60
1.1.9 | T-01.00.00 | Osygnalizowanie - rozbiórka | szt | 4
1.1.10 | T-01.00.00 | Wygrodzenie torowiska 5 m od osi - 30 m | mb | 30
| PRZEJAZD KOLEJOWO DROGOWY KAT. B W KM 1,395 PRZECIĘCIE Z UL. GOLECIŃSKĄ Razem TOR NR 1 |  |  |  |  | 0
1.2. | T-01.00.00 | TOR NR 2
1.2.1. | T-01.00.00 | Rozbiórka torów | km | 0.06
1.2.2 | T-01.00.00 | Rozbiórka nawierzchni przejazdu EDILION | kpl | 1
1.2.3 | T-01.00.00 | Roboty ziemne - Wykopy i wybieranie podsypki, utylizacja | m3 | 138
1.2.4 | T-01.00.00 | Wykonanie spodniej warstwy tłucznia- transport samochodowy z hałdy | m3 | 73.14
1.2.5 | T-01.00.00 | Zabudowa toru | km | 0.06
1.2..6 | T-01.00.00 | Spawy termitowe | szt. | 4
1.2.7 | T-01.00.00 | Wyrównanie międzytorzy klińcem | m3 | 4.2
1.2.8 | T-01.00.00 | Wykonanie odwodnienia | mb | 60
1.2.9 | T-01.00.00 | Osygnalizowanie - rozbiórka | szt | 4
1.2.10 | T-01.00.00 | Wygrodzenie torowiska 5 m od osi - 30 m | mb | 30
PRZEJAZD KOLEJOWO DROGOWY KAT. B W KM 1,395 PRZECIĘCIE Z UL. GOLECIŃSKĄ Razem TOR NR 2
Razem

## 10
TER - BRANŻA SIEĆ TRAKCYJNA
Rozbudowa układu dróg powiatowych (ulice Podolańska, Szczawnicka, Golęcińska, Wojska Polskiego) wraz z likwidacją skrzyżowania jednopoziomowego ul. Podolańskiej z ul. Lutycką w ramach zadania pn.: „Budowa wiaduktów drogowych w ciągu ulicy Lutyckiej i Golęcińskiej w Poznaniu.” Wiadukt drogowy w ciągu ul. Golęcińskiej
Zakres ZIa OPCJA
Numer pozycji | Numer STWiORB | Nazwa i opis pozycji przedmiaru | Jednostka miary | Ilość | Cena jedn. | Wartość
1 | 2 | 3 | 4 | 5 | 6 | 7
1 |  | FUNDAMENTY PALOWE
1.1 | 2.1.1., 5.1. | Ręczne wykopanie rowów dla kabli, szer. dna wykopu do 0.4 m, gł. rowu do 1.0 m, kat. gruntu III - przekopy próbne dla lokalizacji urządzeń podziemnych | m | 6
1.2 | 2.1.1., 5.1. | Montaż fundamentów palowych (cena ryczałtowa) | szt | 4
Razem FUNDAMENTY PALOWE
2 |  | MONTAŻ KONSTRUKCJI
2.1 | 2.1.2., 5.1. | Montaż słupa na śrubach montażowych | szt | 4
Razem MONTAŻ KONSTRUKCJI
3 |  | DEMONTAŻ KONSTRUKCJI I FUNDAMENTÓW
3.1 | 5.1. | Demontaż (wycinanie) słupów stalowych | szt | 1
3.2 | 5.1. | Demontaż (wycinanie) słupów żelbetowych | szt | 1
3.3 | 5.1. | Demontaż fundamentów betonowych metodą minerską | szt | 2
3.4 | 5.1. | Transport (wywiezienie) bloków oraz brył ceglanych, betonowych i gruzu o ciężarze jednostkowym do 50 kg na odległość 1 km (odpady powstałe na skutek demontażu fundamentów betonowych metodą minerską) | t | 11.55
3.5 | 5.1. | Transport (wywiezienie) bloków oraz brył ceglanych, betonowych i gruzu o ciężarze jednostkowym do 50 kg (odpady powstałe na skutek demontażu fundamentów metodą minerską) - nakłady uzupełniające na każdy dalszy rozpoczęty km odległości transportu ponad 1 km | t | 11.55
3.6 | 5.1. | Utylizacja gruzu na wysypisku | m3 | 3.3
3.7 | 5.1. | Ręczne zasypywanie wykopów po rozbitych fundamentach urobkiem z wykopów z przerzutem na odległość do 3 m, kat.gruntu IV | m3 | 3.3
Razem DEMONTAŻ KONSTRUKCJI I FUNDAMENTÓW
4 |  | MALOWANIE
4.1 | 5.1.9. | Malowanie konstrukcji. Malowanie numerów na słupach stalowych | szt | 4
Razem MALOWANIE
5 |  | MONTAŻ SIECI YC120-2C
5.1 | 2.1.4., 5.2. | Montaż i demontaż podwieszeń przelotowych sieci dwudrutowej na prostej i łuku | szt | 4
5.2 | 2.1.4., 5.2. | Montaż i demontaż pojedynczych elementów sieci. Montaż zastrzału przeciwwiatrowego wysięgnika | szt | 4
5.3 | 2.1.4., 5.2. | Montaż i demontaż pojedynczych elementów sieci. Montaż wieszaka stałego, pojedynczego, normalnego | szt | 84
5.4 | 2.1.4., 5.2. | Montaż i demontaż pojedynczych elementów sieci. Montaż zawieszenia elastycznego typu "Y" (bez wieszaków podwieszenia) przy 2 wieszakach | szt | 4
5.5 | 2.1.4., 5.3. | Montaż i demontaż uszynień indywidualnych przewodami układanymi w podłożu nawierzchni torowej. Montaż uszynienia prętem Fe łączonego do toku szyn dalszego | szt | 4
5.6 | 2.1.4., 5.2 | Montaż i demontaż pojedynczych elementów sieci. Montaż uchwytu odległościowego do przewodów jezdnych | szt | 8
5.7 | 2.1.4., 5.3. | Montaż i demontaż wskaźników, tablic i siatek ochronnych. Montaż tablic ostrzegawczych na osłonie zabezpieczającej | szt | 10
5.8 | 5.6. | Pomontażowa regulacja sieci. Sieć dwudrutowa, jednolinowa, długość odcinka naprężenia ponad 1000 m | odcinek napr. | 2
Razem MONTAŻ SIECI YC120-2C
6 |  | USZYNIENIE WIADUKTU
6.1 | 2.1.4., 5.4. | Przygotowanie podłoża do zabudowania zwierników o ilości otworów mocujących do 4, kucie mechaniczne pod kołki rozporowe plastykowe, podłoże - beton | aparat | 1
6.2 | 2.1.4., 5.4. | Zamocowanie jednostronne zwiernika na gotowym podłożu z częściowym rezebraniem i złożeniem bez podłączenia o masie do 30 kg o ilości otworów mocujących do 4 z połączeniem do bliższego toku | szt | 1
6.3 | 2.1.4., 5.4. | Montaż połączeń pomiędzy barierą a osłonami przeciwporażeniowymi | połączenie | 4
6.4 | 2.1.4., 5.4. | Montaż połączeń pomiędzy osłonami przeciwporażeniowymi a dźwigarem | połączenie | 4
6.5 | 2.1.4., 5.4. | Montaż połączeń pomiędzy dźwigarem a zaciskiem UZM zwiernika | połączenie | 2
6.6 | 2.1.4., 5.4. | Wykonanie połączenia od zacisku MIN zwiernika do szyny | m | 18
Razem USZYNIENIE WIADUKTU
7 |  | DEMONTAŻ SIECI YC120-2C
7.1 | 5.2. | Montaż i demontaż podwieszeń przelotowych sieci dwudrutowej na prostej i łuku. Demontaż podwieszenia sieci | szt | 2
7.2 | 5.2. | Montaż i demontaż pojedynczych elementów sieci. Demontaż zastrzału przeciwwiatrowego wysięgnika | szt | 2
7.3 | 5.2. | Montaż i demontaż pojedynczych elementów sieci. Demontaż wieszaka stałego, pojedynczego, normalnego | szt | 80
7.4 | 5.2. | Montaż i demontaż pojedynczych elementów sieci. Demontaż zawieszenia elastycznego typu "Y" (bez wieszaków podwieszenia) przy 2 wieszakach | szt | 2
7.5 | 5.2. | Demontaż uszynienia indywidualnego konstrukcji mocującej na słupach żelbetowych z 1 zaciskiem | szt | 1
7.6 | 5.2. | Montaż i demontaż uszynień indywidualnych przewodami układanymi w podłożu nawierzchni torowej. Demontaż uszynienia prętem Fe łączonego do toku szyn dalszego | szt | 2
7.7 | 5.2 | Montaż i demontaż pojedynczych elementów sieci. Demontaż uchwytu odległościowego do przewodów jezdnych | szt | 8
Razem DEMONTAŻ SIECI YC120-2C
Razem WARTOŚĆ ROBOT NETTO

## 11
TER - BRANŻA SRK
Rozbudowa układu dróg powiatowych (ulice Podolańska, Szczawnicka, Golęcińska, Wojska Polskiego) wraz z likwidacją skrzyżowania jednopoziomowego ul. Podolańskiej z ul. Lutycką w ramach zadania pn.: „Budowa wiaduktów drogowych w ciągu ulicy Lutyckiej i Golęcińskiej w Poznaniu.”
ZAKRES ZIa (OPCJA)
L.p. | Nr STWiORB | Podstawa | Nazwa i opis | J.m. | Ilość | Cena jedn. | Wartość netto
1 | 2 | 3 | 4 | 5 | 6 | 7 | 8
45200000-9 Roboty budowlane w zakresie wznoszenia kompletnych obiektów budowlanych lub ich części oraz roboty w zakresie inżynierii lądowej i wodnej
A.1 | Przejazd kolejowo-drogowy w km 1.395
1.1 | A.01 | KNR 5-26 0101-08 | Demontaż sygnalizatora wysokiego (TOP) | kpl | 4
1.2 | A.01 | KNR 5-26 0103-01 | Demontaż wskaźnika wolnostojącego | kpl | 8
1.3 | A.01 | KNR 5-26 0402-05 | Demontaż elektromagnesu torowego z odbijaczem | kpl | 4
1.4 | A.01 | KNR 5-26 0402-05 | Demontaż czujnika licznika osi | kpl | 8
1.5 | A.01 | KNR 5-26 0603-04 | Demontaż szafy aparatowej | kpl | 1
1.6 | A.01 | KNR 5-26 0603-08 | Demontaż sygnalizatora drogowego | kpl | 3
1.7 | A.01 | KNR 5-26 0601-06 | Demontaz napędu rogatkowego | kpl | 3
A.2 | Posterunek odgałęźny Suchy Las
2.1 | A.01 | KNR 5-26 0603-01 | Demontaż UZK | kpl | 1
A.3 | LCS Piła
1 | A.01 | KNR 5-26 0603-01 | Demontaż UZK | kpl | 1
Razem wartośc kosztorysowa netto